## 施設一覧表
【別紙１】対象施設・対象業務一覧 ※ 建築年度が不明なものは、便宜上1965年としています。
No | 施設名 | 施設所在地 | 担当課 | 現用途 | 対象棟数 | 主な構造 | 階数 （最高の棟） | 建築年度 （最古の棟） | 延床面積 | 複合施設の別 （同一名称が複合） | 指定管理者制度導入有無 | 建築物衛生法特定建築物 | ①電気工作物 | ➁消防用設備 | ③空調設備 | ④オイルタンク | ⑤浄化槽等設備 | ⑥受水槽・高架水槽等設備 | ⑦EV・ESC・DW | ⑧清掃 | ⑨給食室排気設備 | ⑩自動ドア | ⑪基準法法定点検 |  |  | ⑫樹木・植栽管理 | ⑬機械警備 | ⑭維持管理（左記以外＆施設特有関連） | 巡回点検
[23 empty] | 建築設備点検 | 特定建築物定期点検 | 防火設備定期点検
1 | 市庁舎（本館他） | 中央1-1 | 資産管理課 | 庁舎 | 8 | SRC | 5階 | 1974 | 8069.8 |  |  | ○ | ○ | ○ | ○ | ○ | ○ | ○ | ○ | ○ |  | ○ | ○ | ○ | ○ | ○ | ○ | ○ | ○
2 | 市庁舎（新館） | 中央1-1 | 資産管理課 | 庁舎 | 1 | RC | 2階 | 2015 | 3266.76 |  |  | ○ | ○ | ○ | ○ | ○ | ○ | ○ | ○ | ○ |  | ○ |  |  | ○ |  | ○ | ○ | ○
3 | 旧第二庁舎 | 東3-72-2 | 資産管理課 | 倉庫・物置 | 1 | SRC | 2階 | 1970 | 1477.66 | [16 empty] | ○ |  |  | ○
4 | 旧屈巣学童保育室 | 屈巣4526-2 | 資産管理課 | 倉庫・物置 | 1 | W | 1階 | 1992 | 62 | [19 empty] | ○
5 | 水資源開発公団払下住宅 | 宮地1-3-24 | 資産管理課 | 貸付住宅 | 4 | W | 1階 | 1965 | 189.82 | [19 empty] | ○
6 | 旧広田中央土地区画整理事務所 | 広田3524-8 | 資産管理課 | 倉庫・物置 | 1 | S | 1階 | 1997 | 130 | [19 empty] | ○
7 | 旧広田保育所 | 広田3261-1 | 資産管理課 | 倉庫・物置 | 1 | W | 1階 | 1965 | 52 | [19 empty] | ○
8 | 旧川里保健センター | 関新田1300-1 | 資産管理課 | 貸事務所 | 1 | RC | 1階 | 1993 | 534 | ふるさと館 | [18 empty] | ○
9 | 下閭自衛消防器具置場 | 滝馬室672-3 | 資産管理課 | 倉庫・物置 | 1 | W | 1階 | 1965 | 8.79 | [19 empty] | ○
10 | 小松原自衛消防器具置場 | 小松1-4555 | 資産管理課 | 倉庫・物置 | 1 | W | 1階 | 1965 | 25.28 | [19 empty] | ○
11 | 旧中閭自衛消防器具置場 | 滝馬室935-6 | 資産管理課 | 倉庫・物置 | 1 | W | 1階 | 1965 | 19.83 | [19 empty] | ○
12 | 旧川面自衛消防器具置場 | 川面84 | 資産管理課 | 倉庫・物置 | 1 | W | 1階 | 1965 | 10.36 | [19 empty] | ○
13 | 市民センター | 赤見台1-15-5 | 自治振興課 | 公民館 | 1 | RC | 2階 | 1986 | 1201.1 |  |  |  | ○ | ○ | ○ |  |  |  | ○ | ○ |  | ○ | ○ | ○ |  | ○ | ○ | ○ | ○
14 | 消防団第１分団消防器具置場 | 人形2丁目2-98 | 危機管理課 | 消防車庫・倉庫 | 1 | S | 2階 | 1995 | 89.66 | [19 empty] | ○
15 | 消防団第２分団消防器具置場 | 本町6丁目1-8 | 危機管理課 | 消防車庫・倉庫 | 1 | S | 2階 | 1978 | 154.98 | [19 empty] | ○
16 | 消防団第３分団消防器具置場 | 東2丁目14-4 | 危機管理課 | 消防車庫・倉庫 | 1 | LGS | 2階 | 1992 | 72.9 | [19 empty] | ○
17 | 消防団第４分団消防器具置場 | 雷電2丁目1-2 | 危機管理課 | 消防車庫・倉庫 | 1 | S | 2階 | 2016 | 99.73 | [19 empty] | ○
18 | 消防団第５分団消防器具置場 | 登戸155-1 | 危機管理課 | 消防車庫・倉庫 | 1 | LGS | 2階 | 2000 | 99.55 | [19 empty] | ○
19 | 消防団第６分団消防器具置場 | 原馬室921-1 | 危機管理課 | 消防車庫・倉庫 | 2 | LGS | 2階 | 1992 | 111.78 | [19 empty] | ○
20 | 消防団第７分団消防器具置場 | 箕田347-5 | 危機管理課 | 消防車庫・倉庫 | 1 | S | 2階 | 2003 | 99.55 | [19 empty] | ○
21 | 消防団第８分団消防器具置場 | 郷地951-4 | 危機管理課 | 消防車庫・倉庫 | 1 | LGS | 2階 | 1996 | 81.9 | [19 empty] | ○
22 | 消防団第９分団消防器具置場 | 下谷243 | 危機管理課 | 消防車庫・倉庫 | 1 | S | 2階 | 2003 | 99.55 | [7 empty] | ○ | [11 empty] | ○
23 | 消防団第１０分団消防器具置場 | 新井451 | 危機管理課 | 消防車庫・倉庫 | 1 | S | 2階 | 1996 | 83 | [7 empty] | ○ | [11 empty] | ○
24 | 消防団第１１分団消防器具置場 | 広田874-2 | 危機管理課 | 消防車庫・倉庫 | 1 | S | 2階 | 1999 | 93 | [7 empty] | ○ | [11 empty] | ○
25 | 消防団第１２分団消防器具置場 | 屈巣4529-5 | 危機管理課 | 消防車庫・倉庫 | 1 | S | 2階 | 1997 | 93 | [7 empty] | ○ | [11 empty] | ○
26 | 消防団第１３分団消防器具置場 | 吹上本町4丁目15-29 | 危機管理課 | 消防車庫・倉庫 | 1 | S | 2階 | 1984 | 128 | [19 empty] | ○
27 | 消防団第１４分団消防器具置場 | 大芦1543-2 | 危機管理課 | 消防車庫・倉庫 | 1 | S | 2階 | 1983 | 56 | [19 empty] | ○
28 | 消防団第１５分団消防器具置場 | 榎戸2丁目6-23 | 危機管理課 | 消防車庫・倉庫 | 1 | S | 2階 | 1986 | 56 | [19 empty] | ○
29 | 消防団第１６分団消防器具置場 | 小谷1933-1 | 危機管理課 | 消防車庫・倉庫 | 1 | S | 2階 | 1987 | 55 | [19 empty] | ○
30 | 消防団第１７分団消防器具置場 | 小谷685-2 | 危機管理課 | 消防車庫・倉庫 | 1 | S | 2階 | 1977 | 40 | [19 empty] | ○
31 | 消防団第１８分団消防器具置場 | 下忍3235-2 | 危機管理課 | 消防車庫・倉庫 | 1 | S | 2階 | 1986 | 55 | [19 empty] | ○
32 | 消防団第１９分団消防器具置場 | 鎌塚251-3 | 危機管理課 | 消防車庫・倉庫 | 1 | S | 2階 | 1982 | 56 | [19 empty] | ○
33 | 鴻巣児童センター | 本町3-12-24 | こども応援課 | 児童館 | 1 | RC | 2階 | 1979 | 1233.9 |  |  |  | ○ | ○ | ○ |  |  | ○ |  | ○ |  | ○ |  |  |  | ○ | ○ | ○ | ○
34 | 箕田児童センター | 稲荷町26-32 | こども応援課 | 児童館 | 1 | RC | 2階 | 1988 | 629.43 | 箕田複合 | [18 empty] | ○
35 | あたご児童センター | 原馬室3460-1 | こども応援課 | 児童館 | 1 | RC | 2階 | 1989 | 807.69 | あたご複合 | [18 empty] | ○
36 | 常光児童センター | 下谷196-1 | こども応援課 | 児童館 | 1 | RC | 2階 | 1993 | 344.88 | 常光複合 | [18 empty] | ○
37 | 笠原児童センター | 笠原791-1 | こども応援課 | 児童館 | 1 | RC | 2階 | 1995 | 397.08 | 笠原複合 | [18 empty] | ○
38 | 田間宮児童センター | 登戸149 | こども応援課 | 児童館 | 1 | RC | 2階 | 1999 | 312.92 | 田間宮複合 | [18 empty] | ○
39 | 吹上児童センター | 吹上富士見1-1-1 | こども応援課 | 児童館 | 1 | W+RC混合 | 1階 | 2014 | 527 | 吹上複合 | [18 empty] | ○
40 | 北新宿児童センター | 北新宿943 | こども応援課 | 児童館 | 1 | RC | 1階 | 2020 | 463.51 | 北新宿複合 | [18 empty] | ○
41 | 川里児童センター | 広田3141-1 | こども応援課 | 児童館 | 1 | RC | 2階 | 2014 | 404.57 | 川里複合 | [9 empty] | ○ | [8 empty] | ○
42 | 鴻巣保育所 | 東1-8-7 | 保育課 | 保育所 | 1 | RC | 2階 | 1992 | 1034.8 |  |  |  | ○ | ○ | ○ |  | ○ |  | ○ | ○ | [6 empty] | ○ | ○ | ○
43 | 馬室保育所 | 滝馬室1152-1 | 保育課 | 保育所 | 1 | RC | 2階 | 1999 | 982.98 |  |  |  | ○ | ○ | ○ |  | ○ |  | ○ | ○ | [5 empty] | ○ | ○ | ○ | ○
44 | 生出塚保育所（子育て支援センター） | 生出塚2-7-1 | 保育課 | 保育所 | 1 | RC | 2階 | 2001 | 1126.41 |  |  |  | ○ | ○ | ○ |  | ○ |  | ○ | ○ | [5 empty] | ○ | ○ | ○ | ○
45 | 富士見保育所 | 富士見町8-16 | 保育課 | 保育所 | 1 | RC | 2階 | 1979 | 447.93 |  |  |  |  | ○ | ○ |  | ○ |  |  | ○ | [6 empty] | ○ | ○ | ○
46 | 登戸保育所 | 登戸612 | 保育課 | 保育所 | 1 | RC | 2階 | 1997 | 899.92 |  |  |  | ○ | ○ | ○ |  | ○ |  | ○ | ○ | [5 empty] | ○ | ○ | ○ | ○
47 | 鎌塚保育所 | 鎌塚2-11-33 | 保育課 | 保育所 | 1 | RC | 1階 | 1974 | 1699.4 |  |  |  |  | ○ | ○ |  |  |  |  | ○ | [5 empty] | ○ | ○ | ○ | ○
48 | 吹上富士見保育所 | 吹上富士見4-8-18 | 保育課 | 保育所 | 1 | RC | 1階 | 1981 | 724.9 |  |  |  |  | ○ | ○ |  |  |  |  | ○ | [5 empty] | ○ | ○ | ○ | ○
49 | 川里ひまわり保育園（子育て支援センター） | 関新田1261-1 | 保育課 | 保育所 | 1 | SRC | 1階 | 2001 | 2393 |  |  |  | ○ | ○ | ○ |  | ○ |  |  | ○ | [5 empty] | ○ | ○ | ○ | ○
50 | つつみ学園 | 大間829-3 | 保育課 | 児童発達支援センター | 1 | RC | 1階 | 1975 | 414.25 |  |  |  |  | ○ | ○ |  | ○ |  |  | ○ | [5 empty] | ○ | ○ | ○ | ○
51 | 鴻巣市総合福祉センター | 箕田4211-1 | 福祉課 | 社会福祉活動支援施設 | 1 | RC | 2階 | 1995 | 3732.56 |  | ○ |  | ○ | ○ | ○ |  | ○ |  | ○ | ○ |  | ○ | ○ | ○ |  | ○ | ○ | ○ | ○
52 | 吹上福祉活動センター | 鎌塚57-1 | 福祉課 | 社会福祉活動支援施設 | 1 | RC | 2階 | 1994 | 304.98 | 吹上福祉 | ○ |  | ○ | ○ | ○ |  | ○ | ○ | ○ | ○ |  | ○ |  |  |  | ○ | ○ | ○ | ○
53 | 高齢者福祉センター白雲荘 | 原馬室2917-1 | 福祉課 | 高齢者福祉施設 | 1 | RC | 2階 | 1980 | 1382.49 |  | ○ |  | ○ | ○ | ○ | ○ | ○ | ○ |  | ○ |  | ○ |  |  |  | ○ | ○ | ○ | ○
54 | 高齢者福祉センターコスモスの家 | 吹上本町5-4-7 | 福祉課 | 高齢者福祉施設 | 1 | RC | 1階 | 1977 | 746 |  | ○ |  | ○ | ○ | ○ |  |  | ○ |  | ○ |  | ○ |  |  |  | ○ | ○ | ○ | ○
55 | 高齢者福祉センターひまわり荘 | 関新田1300-1 | 福祉課 | 高齢者福祉施設 | 1 | RC | 1階 | 1993 | 452.85 | ふるさと館 | ○ |  | ○ | ○ | ○ |  | ○ | ○ |  | ○ |  | ○ |  |  |  |  | ○ | ○ | ○
56 | 川里創作館 | 広田2247-1 | 福祉課 | 高齢者福祉施設 | 1 | W | 2階 | 1976 | 341 |  | ○ |  |  | ○ |  |  | ○ |  |  | ○ | [5 empty] | ○ |  |  | ○
57 | あしたば第一作業所 | 箕田4265-1 | 障がい福祉課 | 障害者支援施設 | 1 | S | 1階 | 1992 | 444.61 |  | ○ |  |  | ○ |  |  | ○ |  |  | ○ | [6 empty] | ○ |  | ○
58 | あしたば第二作業所 | 原馬室3116-2 | 障がい福祉課 | 障害者支援施設 | 1 | S | 1階 | 1996 | 490.91 |  | ○ |  |  | ○ |  |  | ○ |  |  | ○ | [6 empty] | ○ |  | ○
59 | 吹上太陽の家 | 鎌塚57-1 | 障がい福祉課 | 障害者支援施設 | 1 | RC | 2階 | 1994 | 523.76 | 吹上福祉 | ○ | [8 empty] | ○ | [8 empty] | ○
60 | 川里ポプラ館 | 関新田1277-2 | 障がい福祉課 | 障害者支援施設 | 2 | W | 1階 | 1995 | 444.18 |  | ○ |  |  | ○ |  |  | ○ |  |  | ○ | [6 empty] | ○ |  | ○
61 | 鴻巣保健センター | 中央2-1 | 健康づくり課 | 保健センター | 1 | RC | 2階 | 1981 | 983.65 |  |  |  | ○ | ○ | [5 empty] | ○ |  | ○ | ○ | ○ |  | ○ | ○ |  | ○
62 | 吹上保健センター | 吹上498 | 健康づくり課 | 保健センター | 1 | RC | 2階 | 1986 | 798 |  |  |  |  | ○ | ○ |  |  |  |  | ○ |  | ○ |  |  |  | ○ | ○ |  | ○
63 | コウノトリ野生復帰センター | 明用632 | 環境課 | 環境教育・観光施設 | 1 | RC | 1階 | 2020 | 296.83 |  |  |  | 〇 | ○ | ○ |  | ○ |  |  | 〇 |  | ○ |  |  |  | 〇 | ○ |  | ○
64 | 笠原稲穂センター | 笠原791-1 | 農政課 | 農業研修施設 | 1 | RC | 2階 | 1994 | 床面積はNo111に包含 | 笠原複合 | [18 empty] | ○
65 | 鴻巣勤労青少年ホーム | 本町3-12-18 | 商工観光課 | 勤労青少年ホーム | 1 | RC | 3階 | 1975 | 669.18 | 中央公民館 | [18 empty] | ○
66 | 鴻巣駅東口公衆便所 | 本町1-1 | 都市計画課 | トイレ | 1 | RC | 1階 | 1995 | 33.5 | [10 empty] | ○ | [8 empty] | ○
67 | 鴻巣駅西口公衆便所 | 本町1-1 | 都市計画課 | トイレ | 1 | RC | 1階 | 1990 | 28.86 | [10 empty] | ○ | [8 empty] | ○
68 | 北鴻巣駅東口公衆便所 | 赤見台1-5 | 都市計画課 | トイレ | 1 | RC | 1階 | 1984 | 38.54 | [10 empty] | ○ | [8 empty] | ○
69 | 北鴻巣駅西口公衆便所 | 赤見台1-5 | 都市計画課 | トイレ | 1 | RC | 1階 | 2015 | 20.74 | [10 empty] | ○ | [8 empty] | ○
70 | 吹上駅北口公衆便所 | 吹上本町1-1 | 都市計画課 | トイレ | 1 | RC | 1階 | 2008 | 31.28 | [10 empty] | ○ | [8 empty] | ○
71 | 吹上駅南口公衆便所 | 吹上本町1-1 | 都市計画課 | トイレ | 1 | RC | 1階 | 1987 | 21.8 | [10 empty] | ○ | [8 empty] | ○
72 | 鴻巣駅駅前広場＋自由通路＋東口ES＋西口EV | 本町1-1 | 都市計画課 | 駅施設 | 1 | S | 2階 | 1982 | 835.78 |  |  |  |  | ○ |  |  |  |  | ○ | ○ | [5 empty] | ○ | ○ |  | ○
73 | 北鴻巣駅駅前広場＋自由通路＋東西EV | 赤見台1-5 | 都市計画課 | 駅施設 | 1 | S | 2階 | 2008 | 246.53 |  |  |  |  | ○ |  |  |  |  | ○ | ○ | [5 empty] | ○ | ○ |  | ○
74 | 吹上駅駅前広場＋自由通路＋南北EV | 吹上本町1-1 | 都市計画課 | 駅施設 | 1 | S | 2階 | 1981 | 538.8 |  |  |  |  | ○ |  |  |  |  | ○ | ○ | [5 empty] | ○ | ○ |  | ○
75 | 吹上支所 | 吹上富士見1-1-1 | 吹上支所 | 庁舎 | 2 | RC | 2階 | 1985 | 1370.95 |  |  |  |  | ○ | ○ |  |  | ○ | ○ | ○ |  | ○ |  |  |  | ○ | ○ | ○ | ○
76 | 川里支所 | 広田3141-1 | 川里支所 | 庁舎 | 1 | RC | 2階 | 2014 | 566.03 | 川里複合 | [15 empty] | ○ |  |  | ○
77 | 鴻巣東小学校 | 本町6-4-56 | 教育総務課 | 小学校 | 14 | RC | 4階 | 1960 | 8817.46 |  |  |  | ○ | ○ |  |  |  | ○ | ○ | ○ | ○ |  |  |  |  | ○ | ○ | ○ | ○
78 | 鴻巣南小学校 | 本町8-7-23 | 教育総務課 | 小学校 | 15 | RC | 3階 | 1961 | 6240.22 |  |  |  | ○ | ○ |  |  |  | ○ | ○ | ○ | ○ |  |  |  |  | ○ | ○ | ○ | ○
79 | 馬室小学校 | 滝馬室555 | 教育総務課 | 小学校 | 10 | RC | 4階 | 1963 | 5463.26 |  |  |  | ○ | ○ |  |  | ○ | ○ | ○ | ○ | ○ |  |  |  |  | ○ | ○ | ○ | ○
80 | 田間宮小学校 | 糠田2985 | 教育総務課 | 小学校 | 9 | RC | 4階 | 1966 | 7335.08 |  |  |  | ○ | ○ |  |  | ○ | ○ | ○ | ○ | ○ |  |  |  |  | ○ | ○ | ○ | ○
81 | 箕田小学校 | 箕田408 | 教育総務課 | 小学校 | 8 | RC | 3階 | 1960 | 7227.09 |  |  |  | ○ | ○ |  |  |  | ○ | ○ | ○ | ○ |  |  |  |  | ○ | ○ | ○ | ○
82 | 常光小学校 | 下谷369 | 教育総務課 | 小学校 | 7 | RC | 3階 | 1977 | 4738.94 |  |  |  | ○ | ○ |  |  | ○ | ○ | ○ | ○ | ○ |  |  |  |  | ○ | ○ | ○ | ○
83 | 鴻巣北小学校 | 神明3-18-10 | 教育総務課 | 小学校 | 10 | RC | 3階 | 1972 | 7393.59 |  |  |  | ○ | ○ |  |  |  | ○ | ○ | ○ | ○ |  |  |  |  | ○ | ○ | ○ | ○
84 | 松原小学校 | 原馬室2425 | 教育総務課 | 小学校 | 7 | RC | 4階 | 1976 | 7728.28 |  |  |  | ○ | ○ |  |  | ○ | ○ | ○ | ○ | ○ |  |  |  |  | ○ | ○ | ○ | ○
85 | 赤見台第一小学校 | 赤見台4-19-1 | 教育総務課 | 小学校 | 8 | RC | 3階 | 1981 | 6640.36 |  |  |  | ○ | ○ |  |  |  | ○ | ○ | ○ | ○ |  |  |  |  | ○ | ○ | ○ | ○
86 | 赤見台第二小学校 | 赤見台2-6-1 | 教育総務課 | 小学校 | 6 | RC | 3階 | 1986 | 8015.56 |  |  |  | ○ | ○ |  |  |  | ○ | ○ | ○ | ○ |  |  |  |  | ○ | ○ | ○ | ○
87 | 鴻巣中央小学校 | 中央30-1 | 教育総務課 | 小学校 | 8 | RC | 3階 | 1993 | 8078.13 |  |  |  | ○ | ○ |  |  |  | ○ | ○ | ○ | ○ |  |  |  |  | ○ | ○ | ○ | ○
88 | 吹上小学校 | 南1-10-5 | 教育総務課 | 小学校 | 12 | RC | 4階 | 1973 | 8572.74 |  |  |  | ○ | ○ | ○ |  |  | ○ | ○ | ○ | ○ |  |  |  |  | ○ | ○ | ○ | ○
89 | 小谷小学校 | 小谷1890-1 | 教育総務課 | 小学校 | 6 | RC | 4階 | 1991 | 4897.39 |  |  |  | ○ | ○ |  |  | ○ | ○ | ○ | ○ | ○ |  |  |  |  | ○ | ○ | ○ | ○
90 | 下忍小学校 | 鎌塚10 | 教育総務課 | 小学校 | 5 | RC | 4階 | 1975 | 6277.1 |  |  |  | ○ | ○ |  |  |  | ○ | ○ | ○ | ○ |  |  |  |  | ○ | ○ | ○ | ○
91 | 大芦小学校 | 大芦923-1 | 教育総務課 | 小学校 | 5 | RC | 4階 | 1980 | 7468.53 |  |  |  | ○ | ○ |  |  | ○ | ○ | ○ | ○ | ○ | ○ |  |  |  | ○ | ○ | ○ | ○
92 | 屈巣小学校 | 屈巣4515-1 | 教育総務課 | 小学校 | 6 | RC | 3階 | 1976 | 3919.24 |  |  |  | ○ | ○ |  |  | ○ | ○ | ○ | ○ | ○ |  |  |  |  | ○ | ○ | ○ | ○
93 | 共和小学校 | 新井194-2 | 教育総務課 | 小学校 | 5 | RC | 3階 | 1976 | 3798.39 |  |  |  | ○ | ○ |  |  | ○ | ○ | ○ | ○ | ○ |  |  |  |  | ○ | ○ | ○ | ○
94 | 広田小学校 | 広田3156-5 | 教育総務課 | 小学校 | 5 | RC | 3階 | 1975 | 3879.8 |  |  |  | ○ | ○ |  |  |  | ○ | ○ | ○ | ○ |  |  |  |  | ○ | ○ | ○ | ○
95 | 鴻巣中学校 | 東2-4-62 | 教育総務課 | 中学校 | 16 | RC | 4階 | 1961 | 9894.37 |  |  |  | ○ | ○ |  |  |  | ○ | ○ | [6 empty] | ○ | ○ | ○ | ○
96 | 鴻巣北中学校 | 箕田4280 | 教育総務課 | 中学校 | 7 | RC | 3階 | 1973 | 10197.92 |  |  |  | ○ | ○ |  |  | ○ | ○ | ○ | [6 empty] | ○ | ○ | ○ | ○
97 | 鴻巣西中学校 | 大間1161 | 教育総務課 | 中学校 | 9 | RC | 3階 | 1979 | 9770.39 |  |  |  | ○ | ○ |  |  | ○ | ○ | ○ | [6 empty] | ○ | ○ | ○ | ○
98 | 鴻巣南中学校 | 原馬室3685 | 教育総務課 | 中学校 | 6 | RC | 4階 | 1983 | 9112.48 |  |  |  | ○ | ○ |  |  | ○ | ○ | ○ | [6 empty] | ○ | ○ | ○ | ○
99 | 赤見台中学校 | 赤見台4-25-1 | 教育総務課 | 中学校 | 8 | RC | 4階 | 1985 | 10279.23 |  |  |  | ○ | ○ |  |  |  | ○ | ○ | [6 empty] | ○ | ○ | ○ | ○
100 | 吹上中学校 | 吹上富士見1-6-1 | 教育総務課 | 中学校 | 8 | RC | 4階 | 1970 | 8563.76 |  |  |  | ○ | ○ |  |  |  | ○ | ○ |  |  | ○ |  |  |  | ○ | ○ | ○ | ○
101 | 吹上北中学校 | 鎌塚550 | 教育総務課 | 中学校 | 5 | RC | 4階 | 1982 | 8617.38 |  |  |  | ○ | ○ |  |  | ○ | ○ | ○ |  |  | ○ |  |  |  | ○ | ○ | ○ | ○
102 | 川里中学校 | 関新田1560-1 | 教育総務課 | 中学校 | 4 | RC | 3階 | 1985 | 7428.22 |  |  |  | ○ | ○ |  |  | ○ | ○ | ○ | [6 empty] | ○ | ○ | ○ | ○
103 | 中学校給食センター | 滝馬室682-1 | 教育総務課 | 給食センター | 4 | S | 2階 | 2020 | 2597.93 |  |  |  | ○ | ○ |  | ○ | ○ | ○ | ○ | ○ | ○ | ○ |  |  |  | 〇 | ○ | ○ | ○
104 | 文化財整理収蔵室 | 原馬室3460-1 | 生涯学習課 | 倉庫・物置 | 1 | S | 2階 | 1990 | 489.24 |  |  |  |  | ○ | [12 empty] | ○ |  | ○
105 | 鴻巣集会所 | 箕田4173-4 | 生涯学習課 | 人権啓発施設（集会所） | 1 | W | 1階 | 2000 | 308.05 |  |  |  |  | ○ | [5 empty] | ○ | [6 empty] | ○ |  | ○
106 | 吹上ふれあいセンター | 下忍3939-2 | 生涯学習課 | 人権啓発施設（集会所） | 1 | S | 1階 | 2001 | 324.84 |  |  |  |  | ○ | ○ |  |  |  |  | ○ |  | ○ |  |  |  | ○ | ○ |  | ○
107 | 川里ふれあいセンター | 広田3517-3 | 生涯学習課 | 人権啓発施設（集会所） | 1 | W | 1階 | 2005 | 203.3 | [10 empty] | ○ | [5 empty] | ○ | ○ |  | ○
108 | 教育支援センター | 関新田1281-1 | 学校支援課 | 教育施設 | 2 | RC | 1階 | 1993 | 1139.86 | ふるさと館 |  |  | ○ | ○ |  |  | ○ | ○ |  | ○ |  | ○ |  |  |  | ○ | ○ | ○ | ○
109 | 中央公民館 | 本町3-12-18 | 公民館 | 公民館 | 2 | RC | 3階 | 1975 | 579.24 | 中央公民館 |  |  | ○ | ○ | ○ |  |  | ○ | ○ | ○ |  | ○ | ○ | ○ | ○ | ○ | ○ | ○ | ○
110 | 箕田公民館 | 稲荷町26-32 | 公民館 | 公民館 | 1 | RC | 2階 | 1988 | 1861.27 | 箕田複合 |  |  | ○ | ○ | ○ |  |  |  | ○ | ○ |  | ○ | ○ | ○ | ○ | ○ | ○ | ○ | ○
111 | 笠原公民館 | 笠原791-1 | 公民館 | 公民館 | 1 | RC | 2階 | 1994 | 1736.36 | 笠原複合 |  |  | ○ | ○ | ○ |  |  |  | ○ | ○ |  | ○ | ○ | ○ | ○ | ○ | ○ | ○ | ○
112 | 常光公民館 | 下谷196-1 | 公民館 | 公民館 | 1 | RC | 2階 | 1992 | 1793.95 | 常光複合 |  |  | ○ | ○ | ○ |  | ○ |  | ○ | ○ |  | ○ | ○ | ○ | ○ | ○ | ○ | ○ | ○
113 | あたご公民館 | 原馬室3460-1 | 公民館 | 公民館 | 4 | RC | 2階 | 1989 | 1914.84 | あたご複合 |  |  | ○ | ○ | ○ | ○ | ○ |  | ○ | ○ |  | ○ | ○ | ○ | ○ | ○ | ○ | ○ | ○
114 | 田間宮生涯学習センター | 登戸149 | 公民館 | 公民館 | 1 | RC | 2階 | 1999 | 1890.63 | 田間宮複合 |  |  | ○ | ○ | ○ |  |  |  | ○ | ○ |  | ○ | ○ | ○ |  | ○ | ○ | ○ | ○
115 | 吹上生涯学習センター | 吹上富士見1-1-1 | 公民館 | 公民館 | 1 | W+RC混合 | 1階 | 2013 | 2093 | 吹上複合 |  |  | ○ | ○ | ○ |  |  | ○ |  | ○ |  | ○ | ○ | ○ | ○ | ○ | ○ | ○ | ○
116 | 北新宿生涯学習センター | 北新宿943 | 公民館 | 公民館 | 5 | RC | 1階 | 2020 | 1075.41 | 北新宿複合 |  |  | ○ | ○ | 〇 |  |  | ○ |  | ○ |  | ○ | ○ | ○ | ○ | ○ | ○ | ○ | ○
117 | 川里生涯学習センター | 広田3141-1 | 公民館 | 公民館 | 2 | RC | 2階 | 2014 | 1967.42 | 川里複合 |  |  | ○ | ○ | ○ |  |  | ○ | ○ | ○ |  | ○ | ○ | ○ | ○ |  | ○ | ○ | ○
118 | シルバー事務所書庫（建物借受） | 吹上富士見3-4-2 | 総務課 | 事務所・倉庫 | 1 | RC | １階 | 1978 | 572.2 | [17 empty] | ○ |  | ○
合 計 | [8 empty] | 257762.83 |  | 10 | 2 | 52 | 69 | 31 | 5 | 39 | 40 | 47 | 68 | 19 | 28 | 13 | 13 | 10 | 60 | 70 | 56 | 118

## ①自家用電気工作物
①自家用電気工作物保守管理業務一覧
No | 施設名 | 課名 | 受電電圧（V) | 設備容量（ｋVA） | 基数 | 備考 | 現行 |  |  |  | 令和４年４月１日以降契約満了となる契約締結予定がある場合
[7 empty] | 点検頻度 | 業務委託名 | 契約期間 | 契約業者名 | 契約期間
1 | 市庁舎（本館他） | 資産管理課 | 6600 | 1700 | １ | 避雷針：2本 室内照明：1605本 排煙機：2台 | 通常点検：1回/月 法定点検：1回/年 | 市役所本庁舎・新館他総合管理業務委託 | R2.3.1~R4.3.31 | ㈲ライフ・サポート
2 | 市庁舎（新館） | 資産管理課 |  |  |  | 本館と共有
13 | 市民センター | 自治振興課 | 6600 | 150 | １ |  | 通常点検：1回/月 法定点検：1回/年 | 自家用電気工作物保安管理業務委託 | R2.2.1～R5.1.31 | ㈱髙沢電気管理事務所 | R2.2.1～R5.1.31
33 | 鴻巣児童センター | こども応援課 | 6600 | 105 | １ |  | 通常点検：１回/2月 法定点検：1回/年 | 電気工作物保守管理業務委託 | 単年度 | 栗子電気安全管理事務所
42 | 鴻巣保育所 | 保育課 | 6600 | 125 | １ |  | 通常点検：1回/月 法定点検：1回/年 | 自家用電気工作物保安管理業務委託 | H30.2.1~R3.1.31 | 君島電気管理事務所
43 | 馬室保育所 | 保育課 | 6600 | 105 | １ |  | 通常点検：1回/月 法定点検：1回/年 | 自家用電気工作物保安管理業務委託 | H30.2.1~R3.1.31 | 君島電気管理事務所
44 | 生出塚保育所（子育て支援センター） | 保育課 | 6600 | 130 | １ |  | 通常点検：1回/月 法定点検：1回/年 | 自家用電気工作物保安管理業務委託 | H30.2.1~R3.1.31 | 君島電気管理事務所
46 | 登戸保育所 | 保育課 | 6600 | 150 | １ |  | 通常点検：1回/月 法定点検：1回/年 | 自家用電気工作物保安管理業務委託 | H30.2.1~R3.1.31 | 君島電気管理事務所
49 | 川里ひまわり保育園（子育て支援センター） | 保育課 | 6600 | 175 | １ | 非常用予備発電装置 26ｋVA・200V ディーゼル | 通常点検：1回/月 法定点検：1回/年 | 自家用電気工作物保安管理業務委託 | H30.2.1~R3.1.31 | 君島電気管理事務所
51 | 鴻巣市総合福祉センター | 福祉課 | 6600 | 275 | 1 | 非常用予備発電装置 40ｋVA・200V | 月次点検：6回/年 法定点検（停電/無停電）：1回/年（月次点検含む） 年次点検（綿密）：1回/3年（年次点検含む） | 指定管理（電気保安業務） | ~R6.3.31 （指定管理満了期） | （一財）関東電気保安協会
52 | 吹上福祉活動センター | 福祉課 | 6600 | 150 | １ |  | 通常点検：1回/月 法定点検：1回/年 | 指定管理（自家用工作物の保安管理業務） | ~R6.3.31 （指定管理満了期） | ㈲石川電機
53 | 高齢者福祉センター白雲荘 | 福祉課 | 6600 | 80 | ２ | ソーラーシステム一式 引込線、受・変電設備、負荷設備 | 通常点検：５回/年 法定点検：1回/年 ソーラーシステム：1回/年 | 指定管理（電気保安業務及びソーラーシステム保守点検業務） | ~R6.3.31 （指定管理満了期） | （一財）関東電気保安協会
54 | 高齢者福祉センターコスモスの家 | 福祉課 | 6000 | 130 | １ |  | 通常点検：1/月 法定点検：1/年 | 指定管理（電気保安業務） | ~R6.3.31 （指定管理満了期） | 公益社団法人東京電気管理技術者協会
61 | 鴻巣保健センター | 健康づくり課 | 6600 | 100 30 | 各１基 |  | 1回/2月 1回/年 | 自家用電気工作物の保守管理業務に関する委託 | R2.2.1~R5.1.31 | 栗子電気安全管理事務所 | R2.2.1~R5.1.31
63 | コウノトリ野生復帰センター | 環境課 | ー | ー | ー | 受変電設備なし 太陽光発電装置：最大システム電圧：1000V/最大過電流保護定格：15A |  | 電気工作物保守点検委託 | 単年度
77 | 鴻巣東小学校 | 教育総務課 | 6600 | 200 | １ | 高圧受変電設備清掃業務、プール保安点検業務含む | 通常点検：1回/2月 法定点検：1回/年 | 自家用電気工作物の保安管理業務（小学校） | 単年度 | 栗子電気安全管理事務所
78 | 鴻巣南小学校 | 教育総務課 | 6600 | 250 | １ | 高圧受変電設備清掃業務、プール保安点検業務含む | 通常点検：1回/2月 法定点検：1回/年 | 自家用電気工作物の保安管理業務（小学校） | 単年度 | 栗子電気安全管理事務所
79 | 馬室小学校 | 教育総務課 | 6600 | 175 | １ | 高圧受変電設備清掃業務、プール保安点検業務含む | 通常点検：1回/2月 法定点検：1回/年 | 自家用電気工作物の保安管理業務（小学校） | 単年度 | 栗子電気安全管理事務所
80 | 田間宮小学校 | 教育総務課 | 6600 | 375 | １ | 高圧受変電設備清掃業務、プール保安点検業務含む | 通常点検：1回/2月 法定点検：1回/年 | 自家用電気工作物の保安管理業務（小学校） | 単年度 | 栗子電気安全管理事務所
81 | 箕田小学校 | 教育総務課 | 6600 | 300 | １ | 高圧受変電設備清掃業務、プール保安点検業務含む | 通常点検：1回/2月 法定点検：1回/年 | 自家用電気工作物の保安管理業務（小学校） | 単年度 | 栗子電気安全管理事務所
82 | 常光小学校 | 教育総務課 | 6600 | 150 | １ | 高圧受変電設備清掃業務、プール保安点検業務含む | 通常点検：1回/2月 法定点検：1回/年 | 自家用電気工作物の保安管理業務（小学校） | 単年度 | 栗子電気安全管理事務所
83 | 鴻巣北小学校 | 教育総務課 | 6600 | 280 | １ | 高圧受変電設備清掃業務、プール保安点検業務含む | 通常点検：1回/2月 法定点検：1回/年 | 自家用電気工作物の保安管理業務（小学校） | 単年度 | 栗子電気安全管理事務所
84 | 松原小学校 | 教育総務課 | 6600 | 250 | １ | 高圧受変電設備清掃業務、プール保安点検業務含む | 通常点検：1回/2月 法定点検：1回/年 | 自家用電気工作物の保安管理業務（小学校） | 単年度 | 栗子電気安全管理事務所
85 | 赤見台第一小学校 | 教育総務課 | 6600 | 125 | １ | 高圧受変電設備清掃業務、プール保安点検業務含む | 通常点検：1回/2月 法定点検：1回/年 | 自家用電気工作物の保安管理業務（小学校） | 単年度 | 栗子電気安全管理事務所
86 | 赤見台第二小学校 | 教育総務課 | 6600 | 175 | １ | 高圧受変電設備清掃業務、プール保安点検業務含む | 通常点検：1回/2月 法定点検：1回/年 | 自家用電気工作物の保安管理業務（小学校） | 単年度 | 栗子電気安全管理事務所
87 | 鴻巣中央小学校 | 教育総務課 | 6600 | 325 | １ | 高圧受変電設備清掃業務、プール保安点検業務含む | 通常点検：1回/2月 法定点検：1回/年 | 自家用電気工作物の保安管理業務（小学校） | 単年度 | 栗子電気安全管理事務所
88 | 吹上小学校 | 教育総務課 | 6600 | 500 | 各１基 | 非常用予備発電装置：定格容量：10ｋVA 太陽光発電装置：定格容量：20ＫＷ 高圧受変電設備清掃業務、プール保安点検業務含む | 通常点検：1回/2月 法定点検：1回/年 | 自家用電気工作物の保安管理業務（小学校） | 単年度 | 栗子電気安全管理事務所
89 | 小谷小学校 | 教育総務課 | 6600 | 275 | １ | 非常用予備発電装置：定格容量：20ｋVA 高圧受変電設備清掃業務、プール保安点検業務含む | 通常点検：1回/2月 法定点検：1回/年 | 自家用電気工作物の保安管理業務（小学校） | 単年度 | 栗子電気安全管理事務所
90 | 下忍小学校 | 教育総務課 | 6600 | 325 | 各１基 | 非常用予備発電装置：定格容量：15ｋVA 高圧受変電設備清掃業務、プール保安点検業務含む | 通常点検：1回/2月 法定点検：1回/年 | 自家用電気工作物の保安管理業務（小学校） | 単年度 | 栗子電気安全管理事務所
91 | 大芦小学校 | 教育総務課 | 6600 | 225 | 各１基 | 非常用予備発電装置：定格容量：15ｋVA 高圧受変電設備清掃業務、プール保安点検業務含む | 通常点検：1回/2月 法定点検：1回/年 | 自家用電気工作物の保安管理業務（小学校） | 単年度 | 栗子電気安全管理事務所
92 | 屈巣小学校 | 教育総務課 | 6600 | 375 | １ | 高圧受変電設備清掃業務、プール保安点検業務含む | 通常点検：1回/2月 法定点検：1回/年 | 自家用電気工作物の保安管理業務（小学校） | 単年度 | 栗子電気安全管理事務所
93 | 共和小学校 | 教育総務課 | 6600 | 225 | １ | 高圧受変電設備清掃業務、プール保安点検業務含む | 通常点検：1回/2月 法定点検：1回/年 | 自家用電気工作物の保安管理業務（小学校） | 単年度 | 栗子電気安全管理事務所
94 | 広田小学校 | 教育総務課 | 6600 | 250 | １ | 高圧受変電設備清掃業務、プール保安点検業務含む | 通常点検：1回/2月 法定点検：1回/年 | 自家用電気工作物の保安管理業務（小学校） | 単年度 | 栗子電気安全管理事務所
95 | 鴻巣中学校 | 教育総務課 | 6600 | 175 | １ | 高圧受変電設備清掃業務、プール保安点検業務含む | 通常点検：1回/月 法定点検：1回/年 | 自家用電気工作物の保安管理業務（中学校） | 単年度 | ㈱髙沢電気管理事務所
96 | 鴻巣北中学校 | 教育総務課 | 6600 | 225 | １ | 高圧受変電設備清掃業務、プール保安点検業務含む | 通常点検：1回/月 法定点検：1回/年 | 自家用電気工作物の保安管理業務（中学校） | 単年度 | ㈱髙沢電気管理事務所
97 | 鴻巣西中学校 | 教育総務課 | 6600 | 225 | １ | 高圧受変電設備清掃業務、プール保安点検業務含む | 通常点検：1回/月 法定点検：1回/年 | 自家用電気工作物の保安管理業務（中学校） | 単年度 | ㈱髙沢電気管理事務所
98 | 鴻巣南中学校 | 教育総務課 | 6600 | 225 | １ | 高圧受変電設備清掃業務、プール保安点検業務含む | 通常点検：1回/月 法定点検：1回/年 | 自家用電気工作物の保安管理業務（中学校） | 単年度 | ㈱髙沢電気管理事務所
99 | 赤見台中学校 | 教育総務課 | 6600 | 250 | １ | 高圧受変電設備清掃業務、プール保安点検業務含む | 通常点検：1回/月 法定点検：1回/年 | 自家用電気工作物の保安管理業務（中学校） | 単年度 | ㈱髙沢電気管理事務所
100 | 吹上中学校 | 教育総務課 | 6600 | 450 | １ | 大陽電池発電設備：60ｋｗ 高圧受変電設備清掃業務、プール保安点検業務含む | 通常点検：1回/月 法定点検：1回/年 | 自家用電気工作物の保安管理業務（中学校） | 単年度 | ㈱髙沢電気管理事務所
101 | 吹上北中学校 | 教育総務課 | 6600 | 225 | １ | 高圧受変電設備清掃業務、プール保安点検業務含む | 通常点検：1回/月 法定点検：1回/年 | 自家用電気工作物の保安管理業務（中学校） | 単年度 | ㈱髙沢電気管理事務所
102 | 川里中学校 | 教育総務課 | 6600 | 200 | １ | 高圧受変電設備清掃業務、プール保安点検業務含む | 通常点検：1回/月 法定点検：1回/年 | 自家用電気工作物の保安管理業務（中学校） | 単年度 | ㈱髙沢電気管理事務所
103 | 中学校給食センター | 教育総務課 | 6600 | 300 500 100 | 2（動力用） 1（動力用） 1（電灯用） | R3.4.1新設 | 通常点検：1回/月 法定点検：1回/年 | 電気工作物保守点検 | 単年度 | ㈱髙沢電気管理事務所（旧センター）
108 | 教育支援センター | 学校支援課 | 6600 | 450 | １ | ふるさと館（教育支援センター、教育支援センター東館、ひまわり荘、鴻巣市観光協会〈旧川里保健センター〉、川里図書館）同一 | 通常点検：1回/月 法定点検：1回/年 | 川里ふるさと館施設管理業務委託 | 単年度 | ㈱髙沢電気管理事務所
109 | 中央公民館 | 公民館 | 6600 | 130 | １ |  | 月次:6回/年 年次:1回/年 | 自家用電気工作物の保管管理業務委託 | 単年度 | 栗子電気安全管理事務所
110 | 箕田公民館 | 公民館 | 6600 | 150 | １ |  | 月次:6回/年 年次:1回/年 | 自家用電気工作物の保管管理業務委託 | 単年度 | 栗子電気安全管理事務所
111 | 笠原公民館 | 公民館 | 6600 | 300 | １ | 非常用発電機：定格容量：33ｋVA | 月次:6回/年 年次:1回/年 | 自家用電気工作物の保管管理業務委託 | 単年度 | 栗子電気安全管理事務所
112 | 常光公民館 | 公民館 | 6600 | 250 | １ | 非常用発電機：定格容量：43ｋVA | 月次:6回/年 年次:1回/年 | 自家用電気工作物の保管管理業務委託 | 単年度 | 栗子電気安全管理事務所
113 | あたご公民館 | 公民館 | 6600 | 175 | １ | 非常用発電機：定格容量：40ｋVA | 月次:6回/年 年次:1回/年 | 自家用電気工作物の保管管理業務委託 | 単年度 | 栗子電気安全管理事務所
114 | 田間宮生涯学習センター | 公民館 | 6600 | 250 | １ | 非常用発電機：定格容量：30ｋVA 太陽光発電装置：定格容量：10ｋVA | 月次:6回/年 年次:1回/年 | 自家用電気工作物の保管管理業務委託 | 単年度 | 栗子電気安全管理事務所
115 | 吹上生涯学習センター | 公民館 | 6600 | 500 | １ | 非常用発電機：定格容量：35ｋVA 太陽光発電装置：定格容量：38ｋVA | 月次:6回/年 年次:1回/年 | 自家用電気工作物の保管管理業務委託 | 単年度 | 栗子電気安全管理事務所
116 | 北新宿生涯学習センター | 公民館 | 6600 | 200 | １ | 太陽光発電装置：定格容量：26.37ｋVA | 月次:6回/年 年次:1回/年 | 自家用電気工作物の保管管理業務委託 | 単年度 | 栗子電気安全管理事務所
117 | 川里生涯学習センター | 公民館 | 6600 | 350 | １ | 非常用発電機：定格容量：43ｋVA 太陽光発電装置：定格容量：20ｋVA | 月次:6回/年 年次:1回/年 | 自家用電気工作物の保管管理業務委託 | 単年度 | 栗子電気安全管理事務所

## ②消防用設備
②消防用設備保守点検業務一覧
No | 施設名 | 課名 | 自動火災報知設備 | [20 empty] | 誘導灯 |  |  | 誘導標識 | 防排煙制御設備 | [11 empty] | 消火栓設備 |  |  |  | 備考 | 現行 |  |  |  | 令和４年４月１日以降契約満了となる契約締結予定がある場合
|  |  | 受信機 | 差動式 |  |  |  | 定温式 |  | 熱アナログ式スポット型 | 煙式 | [8 empty] | 音響装置 |  |  | 発信機 | 避難口 | 通路 |  |  | 連動中継器 | 手動開閉装置 | 自動起動装置 |  |  |  | 自動開錠装置 | [5 empty] | ポンプ | 操作盤 | 消火栓 | 消火器
|  |  |  | 分布型 |  |  | スポット型 | スポット型 | 感知線型 |  | スポット型 | [5 empty] | 分離型 | [7 empty] | 室内 | 廊下 |  |  |  | 感知器 |  |  |  | 防火扉 | シャッター | ダンパー | 垂れ壁 | 非常錠 | その他
|  |  |  | 空気管式 | 熱電対式 | 熱半導体式 |  |  |  |  | イオン化式 |  | 光電式 |  | イオン化アナログ式 | 光電アナログ式 | 光電式 |  | 光電アナログ式 | [10 empty] | 熱感知器 | 煙感知器 |  | 多信号
[11 empty] | 非蓄積 | 蓄積 | 非蓄積 | 蓄積 |  |  | 非蓄積 | 蓄積 |  | 主音響装置 | 副音響装置 | 地区音響装置 | [8 empty] | イオン化式 | 光電式 | [12 empty] | 点検頻度 | 業務委託名 | 契約期間 | 契約業者名 | 契約期間
1 | 市庁舎（本館他） | 資産管理課 | 30窓 P型1級：1基 １面 | 5 |  |  | 181 | 30 |  |  |  |  | 47 |  |  | 7 | [5 empty] | 6 | 19 | 9 |  |  |  |  | 7 |  |  | 20 | 4 | 16 |  | 6 |  |  | 排煙口：8 | 1 |  | 13 | 50 | 会議室棟含む | 定期：2回/年 総合：1回/年 | 市役所本庁舎・新館他総合管理業務委託 | R2.3.1~R4.3.31 | ㈲ライフ・サポート
2 | 市庁舎（新館） | 資産管理課 | 複合受信機P型１級25回線 副受信機は25回線 |  |  |  | 2 | 18 |  |  |  |  | 77 | [9 empty] | 4 | 6 |  | 14 |  |  | 1 | 1 |  |  | 4 | 4 | 1 | [6 empty] | 4 | 19 | 消火用補給水槽：1槽（0.4t） 消火ポンプユニット（テラル：NKP-KB-NXF65X50-3-57.5) 消火ポンプ制御盤 清掃回数：1回/年 スピーカー：54個（コーン型49、ホーン型5) | 常駐監視 総合：１回/年 非常用発電負荷試験：１回/年 | 市役所本庁舎・新館他総合管理業務委託 | R2.3.1~R4.3.31 | ㈲ライフ・サポート
13 | 市民センター | 自治振興課 | Ｐ型1級 4/5回線 |  |  |  | 26 | ５ |  |  |  |  | ８ | [6 empty] | 1 |  | 2 | 2 | 9 | [18 empty] | 14 | 非常放送設備一式 5/10回線 | ２回/年 | 消防用設備保守点検業務委託 | 単年度 | ㈲川里防災設備
33 | 鴻巣児童センター | こども応援課 | 1基（５L） |  |  |  | 2 | 3 |  |  | 22 | [11 empty] | 2 | 13 | [18 empty] | 6 | P型1級発信機・電鈴・表示灯：２ 【非常用放送設備】 スピーカー：16 アッテネーター：16 | 機器点検：2回/年 総合点検：1回/年 | 公民館等消防用設備保守点検業務委託 | R2.2.1~R5.1.31 | ㈲吉澤防災設備 | R2.2.1~R5.1.31
42 | 鴻巣保育所 | 保育課 | P型２級：１基 |  |  |  | 22 | 9 |  |  | 5 | [11 empty] | 2 | 11 | [18 empty] | 10 | 電鈴：2 表示灯：2 | 機器:2回/年 総合:1回/年 | 消防用設備等点検業務 | 単年度 | 藤岡防災設備㈱ 鴻巣営業所
43 | 馬室保育所 | 保育課 | P型２級：１基 |  |  |  | 18 | 13 |  |  | 11 | [8 empty] | 火災通報装置本体：1 |  |  | 3 | 10 | [8 empty] | 信号装置：１ | [9 empty] | 7 | 電鈴：3 表示灯：3 呼び出し電話機：１ | 機器:2回/年 総合:1回/年 | 消防用設備等点検業務 | 単年度 | 藤岡防災設備㈱ 鴻巣営業所
44 | 生出塚保育所（子育て支援センター） | 保育課 | P型２級：１基 |  |  |  | 21 | 2 |  |  | 2 | [11 empty] | 2 | 1 | [18 empty] | 5 | 電鈴：2 表示灯：2 | 機器:2回/年 総合:1回/年 | 消防用設備等点検業務 | 単年度 | 藤岡防災設備㈱ 鴻巣営業所
45 | 富士見保育所 | 保育課 | P型２級：１基 |  |  |  | 31 | 12 |  |  | 1 | [11 empty] | 2 | 1 | [18 empty] | 6 | 電鈴：2 表示灯：2 | 機器:2回/年 総合:1回/年 | 消防用設備等点検業務 | 単年度 | 藤岡防災設備㈱ 鴻巣営業所
46 | 登戸保育所 | 保育課 | P型２級：１基 |  |  |  | 18 | 15 |  |  | 4 | [11 empty] | 2 | 5 | [18 empty] | 8 | 電鈴：2 表示灯：2 | 機器:2回/年 総合:1回/年 | 消防用設備等点検業務 | 単年度 | 藤岡防災設備㈱ 鴻巣営業所
47 | 鎌塚保育所 | 保育課 | P型２級：１基 |  |  |  | 25 | 8 |  |  | 2 | [11 empty] | 2 | 1 | 3 | [17 empty] | 7 | 電鈴：2 表示灯：2 | 機器:2回/年 総合:1回/年 | 消防用設備等点検業務 | 単年度 | ニッタン㈱
48 | 吹上富士見保育所 | 保育課 | P型２級：１基 |  |  |  | 17 | 9 |  |  | 3 | [11 empty] | 2 | 4 | 2 | [17 empty] | 7 | 電鈴：3 | 機器:2回/年 総合:1回/年 | 消防用設備等点検業務 | 単年度 | ニッタン㈱
49 | 川里ひまわり保育園（子育て支援センター） | 保育課 | P型１級：１基 |  |  |  | 99 | 56 |  |  |  |  | 18 | [9 empty] | ６ | 13 |  |  |  |  | 1 |  |  | 2 |  |  | 1 | [7 empty] | 17 |  | 機器:2回/年 総合:1回/年 | 消防用設備等点検業務 | 単年度 | ㈲川里防災設備
50 | つつみ学園 | 保育課 | P型２級：１基 |  |  |  | ３４ | ３ |  |  |  |  | ２ | [8 empty] | ２ | ２ | 1 |  | 2 | [16 empty] | 5 |  | 2回/年 | 消防用設備保守点検業務 | 単年度 | 藤岡防災設備㈱ 鴻巣営業所
51 | 鴻巣市総合福祉センター | 福祉課 | GP型1級 自立型複合盤 |  |  |  | 22 | 21 |  |  |  |  | 103 | [9 empty] | 8 | 28 | 22 |  |  |  | 2 |  |  | 15 |  | 12 |  | 4 | 11 |  |  | 1 | 1 | 6 | 23 | 消火器具：一式 スプリンクラー設備：一式 自動火災報知機設備：一式 非常放送設備：一式 避難器具：一式 誘導灯・誘導標識：一式 防排煙制御盤：一式 | 機器:2回/年 総合:1回/年 | 指定管理（消防設備保守点検業務） | ~R6.3.31 （指定管理満了期） | ㈲川里防災設備
52 | 吹上福祉活動センター | 福祉課 | P型２級：１基 |  |  |  | 25 | 7 |  |  |  |  | 3 | [6 empty] | 2 |  |  | 2 | 7 | [18 empty] | 10 | 表示灯：２基 増幅器操作部スピーカー回線２０回線：１式 | 機器:2回/年 総合:1回/年 | 指定管理（消防設備維持点検業務） | ~R6.3.31 （指定管理満了期） | 足立防災商会
53 | 高齢者福祉センター白雲荘 | 福祉課 | P-1型 壁掛け式 |  |  | 37 | 7 | [5 empty] | 8 | [8 empty] | 3 | 3 | 8 |  | 2 | [5 empty] | 1 |  |  |  |  | 2 | [5 empty] | 16 | 自動火災報知機設備：一式 非常放送設備：一式 誘導灯及び誘導標識設備：一式 防火防排煙設備：一式 消火器具等：一式 | 2回/年 | 指定管理（消防設備保守点検業務） | ~R6.3.31 （指定管理満了期） | ㈲川里防災設備
54 | 高齢者福祉センターコスモスの家 | 福祉課 | P型2級：１基 |  |  | 24 | 4 | [15 empty] | 2 | 1 | 8 | 2 | [5 empty] | 2 | [10 empty] | 9 | 自動火災報知設備：一式 消火器：一式 非常通報装置等：一式 | 2回/年 | 指定管理 | ~R6.3.31 （指定管理満了期） | 藤岡防災設備㈱ 鴻巣営業所
56 | 川里創作館 | 福祉課 | RPP-EEW05 |  |  |  | 25 | 8 |  |  |  |  | 2 | [8 empty] | 2 | 2 | 1 | [18 empty] | 3 | 自動火災報知設備：一式 消火器具：一式 漏電火災警報器：一式 誘導灯：一式 | 機器：2回/年 総合：1回/年 | 消防用設備保守・点検 | R24.1~R3.3.31 | ㈲川里防災設備
57 | あしたば第一作業所 | 障がい福祉課 |  |  |  |  | 30 | 8 |  |  |  |  | 2 | [8 empty] | 1 | 1 |  |  | 3 | [16 empty] | 2 | 消防設備：一式 |  | 指定管理（消防設備保守点検業務） | ~R6.3.31 （指定管理満了期） | 藤岡防災設備㈱ 鴻巣営業所
58 | あしたば第二作業所 | 障がい福祉課 | P型２級：１基 |  |  |  | 13 | 7 |  |  |  |  | 4 | [8 empty] | 1 | 1 | 1 |  | 1 | [16 empty] | 2 | 自動火災報知設備：一式 消火器：一式 誘導灯：一式 | 機器：1回/年 機器、総合：1回/年 | 指定管理（消防設備保守点検業務） | ~R6.3.31 （指定管理満了期） | 藤岡防災設備㈱ 鴻巣営業所
60 | 川里ポプラ館 | 障がい福祉課 | [21 empty] | 3 |  | 1 | [16 empty] | 3 | 非常警報設備：２ 消火器：３ 誘導灯：４ | 機器：1回/年 総合：1回/年 | 指定管理（消防用設備保守点検業務） | ~R6.3.31 （指定管理満了期） | ㈲川里防災設備
61 | 鴻巣保健センター | 健康づくり課 | P型1級壁掛け型 |  |  |  | 20 | 13 |  |  |  | 4 | [9 empty] | 2 | 1 | 10 | 3 | 2 | [16 empty] | 8 |  | 機器：2回/年 総合：1回/年 | 消防用設備等保守点検業務 | R1.10.1～R4.9.30 | ㈱消防設備 | R1.10.1～R4.9.30
62 | 吹上保健センター | 健康づくり課 | P型2級壁掛け型 |  |  |  | 29 | 7 |  |  | 2 |  | 1 | [8 empty] | 2 | 2 | 11 |  | 3 | [16 empty] | 9 |  | 機器：2回/年 総合：1回/年 | 消防用設備保守点検業務委託 | R1.10.1～R4.9.30 | ㈱消防設備 | R1.10.1～R4.9.30
63 | コウノトリ野生復帰センター | 環境課 | 一式 | [40 empty] | R3.4.1新設
72 | 鴻巣駅駅前広場＋ 自由通路＋ 東口ES＋ 西口EV | 都市計画課 | P-2：1回線 |  |  |  | 1 | [5 empty] | 1 | [18 empty] | 2 |  |  |  |  | 4 |  | 4（排煙窓） |  |  |  |  | (西口)ｴﾚﾍﾞｰﾀ 自由通路 | 機器:2回/年 総合:1回/年 | 消防用設備等保守点検業務 | 単年度 | ㈱ナショナル消防科学
73 | 北鴻巣駅駅前広場＋ 自由通路＋ 東西EV | 都市計画課 | P型１級：１基 P型２級：１基 | [13 empty] | ３階ラチ外ELV１ 西口EV１ | [26 empty] | (東口)ｴﾚﾍﾞｰﾀｰ (西口)ｴﾚﾍﾞｰﾀｰ | 機器:2回/年 総合:1回/年 | 消防用設備等保守点検業務 | 単年度 | ㈱ナショナル消防科学
74 | 吹上駅前広場＋ 自由通路＋ 南北EV | 都市計画課 | P型2級壁掛け型 | [13 empty] | 南北EV各１ |  |  |  |  | 南北EV各１ | [21 empty] | (北口)ｴﾚﾍﾞｰﾀｰ (南口)ｴﾚﾍﾞｰﾀｰ | 機器:2回/年 総合:1回/年 | 消防用設備等保守点検業務 | 単年度 | ㈱ナショナル消防科学
75 | 吹上支所 | 吹上支所 | P型1級：3基 P型2級：1基 |  |  |  | 32 | 3 |  |  |  |  | 4 | [8 empty] | 2 | 9 | 28 |  | 9 |  |  | 6 |  |  | 17 |  | 5 | 6 |  |  |  |  | 1 | 1 | 3 | 36 | No115吹上生涯学習センターを含む | 機器:2回/年 総合:1回/年 | 消防用設備保守点検業務委託 防火対象物点検業務委託 | 単年度 | ㈲川里防災設備
77 | 鴻巣東小学校 | 教育総務課 | P型１級 |  |  |  | 105 | 7 |  |  |  |  | 11 | 1 |  |  | 3 |  |  |  |  | 19 | 18 | 24 |  |  | 1 |  |  |  |  | 28 |  | 44 | [5 empty] | 1 |  | 18 | 43 | 防火用井戸：１基 | 機器：2回/年 総合：1回/年 | 消防用設備保守点検業務 防災用井戸保守点検業務 | 単年度 | 藤岡防災設備㈱ 鴻巣営業所 ㈱東さく技工 関東営業所
78 | 鴻巣南小学校 | 教育総務課 | P型１級 |  |  |  | 103 | 10 |  |  |  |  | 9 |  |  |  | 3 |  |  |  |  | 3 | 18 | 10 |  |  | 40 |  | 4 |  |  | 7 |  | 6 | 4 | [6 empty] | 17 | 40 |  | 機器：2回/年 総合：1回/年 | 消防用設備保守点検業務 | 単年度 | 藤岡防災設備㈱ 鴻巣営業所
79 | 馬室小学校 | 教育総務課 | P型１級 |  |  |  | 79 | 6 |  |  |  |  | 7 |  |  |  | 3 |  |  |  |  | 12 | 12 | 24 |  |  | 6 |  |  |  |  | 7 |  | 7 | [7 empty] | 2 | 39 |  | 機器：2回/年 総合：1回/年 | 消防用設備保守点検業務 | 単年度 | 藤岡防災設備㈱ 鴻巣営業所
80 | 田間宮小学校 | 教育総務課 | P型１級 |  |  |  | 92 | 21 |  |  |  |  | 8 |  |  |  | 3 |  |  |  |  | 13 | 13 | 16 |  |  | 21 |  | 2 |  |  | 10 |  | 12 | 3 | [6 empty] | 12 | 46 |  | 機器：2回/年 総合：1回/年 | 消防用設備保守点検業務 | 単年度 | 藤岡防災設備㈱ 鴻巣営業所
81 | 箕田小学校 | 教育総務課 | P型１級 |  |  |  | 71 | 15 |  |  |  |  | 8 | 2 |  |  | 3 |  |  |  |  | 13 | 13 | 31 | 4 |  | 3 |  |  |  |  | 7 |  | 10 | 1 | [6 empty] | 6 | 37 |  | 機器：2回/年 総合：1回/年 | 消防用設備保守点検業務 | 単年度 | 藤岡防災設備㈱ 鴻巣営業所
82 | 常光小学校 | 教育総務課 | P型１級 |  |  |  | 66 | 15 |  |  |  |  | 9 |  |  |  | 3 |  |  |  |  | 8 | 8 | 19 | [7 empty] | 6 |  | 11 | [7 empty] | 8 | 26 |  | 機器：2回/年 総合：1回/年 | 消防用設備保守点検業務 | 単年度 | 藤岡防災設備㈱ 鴻巣営業所
83 | 鴻巣北小学校 | 教育総務課 | P型１級 |  |  |  | 95 | 14 |  |  |  |  | 26 |  |  |  | 3 |  |  |  |  | 18 | 18 | 32 | 8 |  | 5 |  | 5 |  |  | 21 |  | 26 | 5 | [6 empty] | 17 | 39 |  | 機器：2回/年 総合：1回/年 | 消防用設備保守点検業務 | 単年度 | 藤岡防災設備㈱ 鴻巣営業所
84 | 松原小学校 | 教育総務課 | P型１級 |  |  |  | 71 | 17 |  |  |  |  | 10 |  |  |  | 3 |  |  |  |  | 16 | 14 | 29 | 13 |  | 20 |  |  |  |  | 10 |  | 16 | 3 | [6 empty] | 14 | 31 |  | 機器：2回/年 総合：1回/年 | 消防用設備保守点検業務 | 単年度 | 藤岡防災設備㈱ 鴻巣営業所
85 | 赤見台第一小学校 | 教育総務課 | P型１級 |  |  |  | 66 | 10 |  |  |  |  | 11 |  |  |  | 3 |  |  |  |  | 16 | 16 | 17 |  |  | 12 |  | 2 | 1 |  | 6 |  | 9 | 2 |  |  |  |  | 1 |  | 14 | 30 | 防火用井戸：１基 | 機器：2回/年 総合：1回/年 | 消防用設備保守点検業務 防災用井戸保守点検業務 | 単年度 | 藤岡防災設備㈱ 鴻巣営業所 ㈱東さく技工 関東営業所
86 | 赤見台第二小学校 | 教育総務課 | P型１級 | 7 |  |  | 84 | 12 |  |  |  |  | 8 | [8 empty] | 16 | 14 | 25 | 5 |  | 19 |  | 3 |  |  | 12 |  | 15 | 3 | [6 empty] | 11 | 36 |  | 機器：2回/年 総合：1回/年 | 消防用設備保守点検業務 | 単年度 | 藤岡防災設備㈱ 鴻巣営業所
87 | 鴻巣中央小学校 | 教育総務課 | P型１級 |  |  |  | 83 | 15 |  |  |  |  | 8 |  |  |  |  | 2 |  |  |  | 14 | 14 | 30 | 16 |  | 5 |  | 64 | 5 |  | 63 |  | 17 | 64 | [6 empty] | 14 | 28 |  | 機器：2回/年 総合：1回/年 | 消防用設備保守点検業務 | 単年度 | 藤岡防災設備㈱ 鴻巣営業所
88 | 吹上小学校 | 教育総務課 | P型１級 | 6 |  |  | 125 | 27 |  |  |  |  | 15 | [8 empty] | 7 | 15 | 28 | 9 |  | 7 |  | 10 | 4 |  | 18 |  | 4 | 12 |  |  |  |  | 1 | 1 | 15 | 52 | 防火用井戸：１基 次亜塩注入装置：１基 薬液槽：１基 自家発装置：１基 | 機器：2回/年 総合：1回/年 | 消防用設備保守点検業務 非常災害用取水整備保守点検業務 | 単年度 | 藤岡防災設備㈱ 鴻巣営業所 三協工業㈱ 北関東営業所
89 | 小谷小学校 | 教育総務課 | P型１級 |  |  |  | 105 | 15 |  |  |  |  | 8 |  |  |  | 2 |  |  |  |  | 12 | 11 | 21 | 7 |  | 7 |  | 4 | 2 |  | 5 |  | 3 | 4 |  |  |  |  | 1 | 1 | 10 | 41 | 防災用井戸：１基 次亜塩注入装置：１基 薬液槽：１基 自家発装置：１基 | 機器：2回/年 総合：1回/年 | 消防用設備保守点検業務 非常災害用取水整備保守点検業務 | 単年度 | 藤岡防災設備㈱ 鴻巣営業所 三協工業㈱ 北関東営業所
90 | 下忍小学校 | 教育総務課 | P型１級 |  |  |  | 75 | 9 |  |  |  |  | 6 |  |  |  | 3 |  |  |  |  | 13 | 13 | 16 | 5 |  | 6 |  | 7 |  |  | 8 |  | 4 | 7 |  |  |  |  | 1 | 1 | 13 | 40 | 防災用井戸：１基 次亜塩注入装置：１基 薬液槽：１基 自家発装置：１基 | 機器：2回/年 総合：1回/年 | 消防用設備保守点検業務 非常災害用取水整備保守点検業務 | 単年度 | 藤岡防災設備㈱ 鴻巣営業所 三協工業㈱ 北関東営業所
91 | 大芦小学校 | 教育総務課 | P型１級 | 7 |  |  | 105 | 3 |  |  |  |  | 9 | [8 empty] | 11 | 11 | 21 | 12 |  | 13 |  | 4 |  |  | 8 |  | 4 | 4 |  |  |  |  | 1 | 1 | 11 | 45 | 防災用井戸：１基 次亜塩注入装置：１基 薬液槽：１基 自家発装置：１基 | 機器：2回/年 総合：1回/年 | 消防用設備保守点検業務 非常災害用取水整備保守点検業務 | 単年度 | 藤岡防災設備㈱ 鴻巣営業所 三協工業㈱ 北関東営業所
92 | 屈巣小学校 | 教育総務課 | P型１級 |  |  |  | 43 | 3 |  |  |  |  | 6 |  |  |  | 3 |  |  |  |  | 2 | 8 | 13 |  |  | 10 |  | 6 |  |  | 6 |  |  | 6 | [6 empty] | 6 | 24 |  | 機器：2回/年 総合：1回/年 | 消防用設備保守点検業務 | 単年度 | 藤岡防災設備㈱ 鴻巣営業所
93 | 共和小学校 | 教育総務課 | P型１級 |  |  |  | 61 | 9 |  |  |  |  | 7 |  |  |  | 3 |  |  |  |  | 8 | 8 | 16 |  |  | 4 |  | 6 |  |  | 6 |  |  | 6 | [6 empty] | 6 | 22 |  | 機器：2回/年 総合：1回/年 | 消防用設備保守点検業務 | 単年度 | 藤岡防災設備㈱ 鴻巣営業所
94 | 広田小学校 | 教育総務課 | P型１級 | 4 |  |  | 38 | 6 |  |  |  |  | 6 | [8 empty] | 8 | 8 | 10 | 3 |  | 5 |  | 6 |  |  | 6 |  |  | 6 |  |  |  |  | 1 |  | 6 | 20 | 防火用井戸：１基 | 機器：2回/年 総合：1回/年 | 消防用設備保守点検業務 防災用井戸保守点検業務 | 単年度 | 藤岡防災設備㈱ 鴻巣営業所 ㈱東さく技工 関東営業所
95 | 鴻巣中学校 | 教育総務課 | P型１級 | 6 |  |  | 160 | 19 |  |  |  |  | 16 |  |  |  | 3 |  |  |  |  | 18 | 21 | 53 | 4 |  |  |  | 1 |  |  | 13 |  | 9 | 1 | [6 empty] | 17 | 52 |  | 機器：2回/年 総合：1回/年 | 中学校消防設備等点検契約 | 単年度 | ㈲吉澤防災設備
96 | 鴻巣北中学校 | 教育総務課 | P型１級 | 5 |  |  | 121 | 15 |  |  |  |  | 11 |  |  |  |  | 4 |  |  |  | 21 | 21 | 29 | 16 | [6 empty] | 7 |  | 11 | 2 | [6 empty] | 19 | 37 |  | 機器：2回/年 総合：1回/年 | 中学校消防設備等点検契約 | 単年度 | ㈲吉澤防災設備
97 | 鴻巣西中学校 | 教育総務課 | P型１級 | 4 |  |  | 116 | 4 |  |  |  |  | 9 |  |  |  | 6 |  |  |  |  | 20 | 20 | 35 | 19 | [6 empty] | 7 |  | 11 | 2 | [6 empty] | 16 | 43 |  | 機器：2回/年 総合：1回/年 | 中学校消防設備等点検契約 | 単年度 | ㈲吉澤防災設備
98 | 鴻巣南中学校 | 教育総務課 | P型１級 | 12 |  |  | 80 | 14 |  |  |  |  | 6 | [8 empty] | 21 | 21 | 43 |  |  | 5 |  | 2 |  |  | 7 |  | 5 | 2 | [6 empty] | 20 | 35 |  | 機器：2回/年 総合：1回/年 | 中学校消防設備等点検契約 | 単年度 | ㈲吉澤防災設備
99 | 赤見台中学校 | 教育総務課 | P型１級 | 1 |  |  | 110 | 12 |  |  |  |  | 9 |  |  |  | 3 |  |  |  |  | 22 | 22 | 19 | 9 |  |  |  | 3 |  |  | 11 |  | 18 | 3 | [6 empty] | 20 | 36 |  | 機器：2回/年 総合：1回/年 | 中学校消防設備等点検契約 | 単年度 | ㈲吉澤防災設備
100 | 吹上中学校 | 教育総務課 | P型１級 |  |  |  | 95 | 13 |  |  | 1 |  | 6 |  |  |  | 3 |  |  |  |  | 18 | 18 | 21 | 15 | [6 empty] | 13 |  | 9 | 5 | [6 empty] | 19 | 56 |  | 機器：2回/年 総合：1回/年 | 中学校消防設備等点検契約 | 単年度 | ㈲吉澤防災設備
101 | 吹上北中学校 | 教育総務課 | P型１級 | 15 |  |  | 102 | 8 |  |  | 5 |  | 5 | [8 empty] | 17 | 16 | 25 | 8 |  |  |  | 8 |  |  | 8 |  |  | 8 | [6 empty] | 16 | 44 |  | 機器：2回/年 総合：1回/年 | 中学校消防設備等点検契約 | 単年度 | ㈲吉澤防災設備
102 | 川里中学校 | 教育総務課 | P型１級 | 2 | 5 |  | 106 | 12 |  |  |  |  | 5 | [8 empty] | 16 | 16 | 18 | 14 |  |  |  | 9 |  |  | 10 |  | 2 | 9 | [6 empty] | 16 | 37 |  | 機器：2回/年 総合：1回/年 | 中学校消防設備等点検契約 | 単年度 | ㈲吉澤防災設備
103 | 中学校給食センター | 教育総務課 | P型１級（50回線） | [40 empty] | R3.4.1新設 消火用補給水槽（0.2㎥（有効））：森松工業 屋内消火栓ポンプ（50φ*300L/min*55m）：テラル（NKP-KB-NXF50ｘ50-4-55.5B-e) 屋外消火栓格納箱（消火栓40φ*1ケ、ホース30φ*30ｍ1本）：横井製作所 他一式 | 機器：2回/年 総合：1回/年 | 消防用設備保守点検業務委託 | 単年度 | 藤岡防災設備㈱ 鴻巣営業所（旧給食センター）
104 | 文化財整理収蔵室 | 生涯学習課 | 壁掛け型 （あたご公民館１階に設置） |  |  |  | 31 | 1 | [13 empty] | 2 | 2 | 0 | 0 | 0 | [16 empty] | 4 | 誘導灯の数は異なる可能性があります。 誘導灯はパネルで設置。 | 2回/年 | 消防設備保守点検 | 単年度 | ㈲吉沢防災設備
105 | 鴻巣集会所 | 生涯学習課 | P型２級：１基 |  |  |  | 10 | 2 |  |  |  |  | 4 | [8 empty] | 1 | 1 | 6 | [18 empty] | 4 |  | 機器：2回/年 総合：1回/年 | 消防設備保守点検 | 単年度 | ㈱ナショナル消防化学
106 | 吹上ふれあいセンター | 生涯学習課 | P型２級：１基 |  |  |  | 25 | 5 |  |  |  |  | 3 |  |  |  | 1 |  |  |  |  | 1 | 1 | 5 | [18 empty] | 3 |  | 機器：2回/年 総合：1回/年 | 消防設備保守点検 | 単年度 | ㈱ナショナル消防化学
108 | 教育支援センター | 学校支援課 | ニッタン㈱ 受第61-25号 １GPFO-PC 外形：Ni-cd蓄電池 ２００６年 表示：DC24V 0.6AH/５HR 端子２４V 切替装置：自党切替 結線：コネクター接続 自立型 警戒区域の表示装置12/15L 電圧計 24V ヒューズ類1・2・3A 通話装置；受信機・発信機間 接地：D種設置工事 附属装置：警備会社・放送ベルカット 蓄積式：熱10秒 煙60秒 回路導通：自動断線監視 予備品等：ヒューズランプ |  |  |  | 64 | 10 | 差動 低温（再） |  |  |  | 14 | [6 empty] | ＤＣ24Ｖ 壁面直付 計１０個 ベル音 一斉 |  | 10 | ９基 Ｐ型１級 押ボタン | 川里ふるさと館・旧川里保健センター B級（２０W)：３基 川里図書館：C級（１０W）：３基（１階*２基、２階*１基） 教育支援センター：C級LED１個 センター東館：A級（４０W）１基 ひまわり荘：A級（４０w）１基 Ｂ級１基 標識２枚 | [18 empty] | 旧保健センター３本 川里図書館：４本 教育支援センター：２本 教育支援センター東館：２本 ひまわり荘：６本 | ガス漏れ火災警報設備あり 非常警報器具及び設備あり | 2回/年 | ふるさと館消防用設備保守点検業務 | 単年度 | ㈲川里防災設備
109 | 中央公民館【本館】 | 公民館 | 1基（１０L) |  |  |  | 31 | 21 |  |  | 4 | [12 empty] | 15 | [9 empty] | 2 | 1 | [7 empty] | 13 | P型1級発信機・電鈴・表示灯：３ 緩降機：２ 【非常用放送設備】 スピーカー：25 アッテネーター：25 | 機器：2回/年 総合：1回/年 | 公民館等消防用設備保守点検業務委託 | R2.2.1~R5.1.31 | ㈲吉澤防災設備 | 令和５年１月３１日
110 | 箕田公民館 | 公民館 | 1基（１０L） | 4 |  |  | 57 | 12 |  |  | 11 | [11 empty] | 6 | 20 | [9 empty] | 1 | [8 empty] | 18 | 光電分離型感知器：２ P型1級発信機・電鈴・表示灯：６ 【非常用放送設備】 スピーカー：42 アッテネーター：42 | 機器：2回/年 総合：1回/年 | 公民館等消防用設備保守点検業務委託 | R2.2.1~R5.1.31 | ㈲吉澤防災設備 | 令和５年１月３１日
111 | 笠原公民館 | 公民館 | 1基（１０L) | 4 |  |  | 38 | 23 |  |  | 11 | [11 empty] | 3 | 15 | [9 empty] | 1 | 1 | [6 empty] | 3 | 16 | P型1級発信機・電鈴・標示灯：３ 【非常用放送設備】 スピーカー：42 アッテネーター：42 | 機器：2回/年 総合：1回/年 | 公民館等消防用設備保守点検業務委託 | R2.2.1~R5.1.31 | ㈲吉澤防災設備 | 令和５年１月３１日
112 | 常光公民館 | 公民館 | 1基（１０L) | 4 |  |  | 43 | 21 |  |  | 8 | [11 empty] | 4 | 19 | [9 empty] | 2 | [7 empty] | 4 | 15 | P型1級発信機・電鈴・表示灯：４ 【非常用放送設備】 スピーカー：34 アッテネーター：34 | 機器：2回/年 総合：1回/年 | 公民館等消防用設備保守点検業務委託 | R2.2.1~R5.1.31 | ㈲吉澤防災設備 | 令和５年１月３１日
113 | あたご公民館 | 公民館 | 1基（１５L) | 6 |  |  | 64 | 12 |  |  | 8 | [11 empty] | 7 | 15 | [9 empty] | 1 | [7 empty] | 7 | 19 | P型1級発信機・電鈴・表示灯：７ 【非常用放送設備】 スピーカー：32 アッテネーター：32 | 機器：2回/年 総合：1回/年 | 公民館等消防用設備保守点検業務委託 | R2.2.1~R5.1.31 | ㈲吉澤防災設備 | 令和５年１月３１日
114 | 田間宮生涯学習センター | 公民館 | 1基（１５L) |  |  |  | 45 | 24 |  |  | 14 | [11 empty] | 3 | 15 | [17 empty] | 5 | 14 | P型1級発信機・電鈴・表示灯：3 【非常用放送設備】 スピーカー：37 アッテネーター：37 | 機器：2回/年 総合：1回/年 | 公民館等消防用設備保守点検業務委託 | R2.2.1~R5.1.31 | ㈲吉澤防災設備 | 令和５年１月３１日
115 | 北新宿生涯学習センター | 公民館 | １基(10L) |  |  |  | 34 | 6 |  |  |  |  | 4 | [8 empty] | 4 | 2 | 10 |  | 4 |  | 連動制御盤１ | 1 |  |  | 2 |  |  | 1 | [7 empty] | 7 | 北新宿児童センターを含む 消火器：一式 自動火災報知設備：一式 非常放送設備：一式 誘導灯：一式 防排煙設備：一式 | 機器：2回/年 総合：1回/年 | 公民館等消防用設備保守点検業務委託 | 単年度 | ㈲川里防災設備
116 | 川里生涯学習センター | 公民館 | 1基（５０L) |  |  |  | 171 | 34 |  |  | 26 | [11 empty] | 8 | 16 | [10 empty] | 1 | [6 empty] | 6 | 19 | P型1級発信機・電鈴・表示灯：8 【非常用放送設備】 スピーカー：59 アッテネーター：59 | 機器：2回/年 総合：1回/年 | 消防用設備点検業務委託 | R2.2.1~R5.1.31 | ㈲吉澤防災設備 | 令和５年１月３１日

## ③空調設備
③空調設備保守点検業務一覧
No | 施設名 | 課名 | 設備機器名 |  | メーカー | 機種 | 数量 | 室名・系統等 | 備考 | 現行 | [5 empty] | 令和４年４月１日以降契約満了となる契約締結予定がある場合
[10 empty] | 清掃回数 | 点検回数・頻度 |  | 業務委託名 | 契約期間 | 契約業者名 | 契約期間
1 | 市庁舎（本館他） | 資産管理課 | 単独空調 |  | 一式 | 一式 | 19基 | 1階1基、2階4基、3階1基、4階8基、5階5基 | R3年度本庁舎空調入替予定（入替前の機器を記載） | 4回/年（フィルター清掃） | 2回/年 | 常駐監視 | 市役所本庁舎・新館他総合管理業務委託 | ~R4.3.31 | ㈲ライフ・サポート
1 | 市庁舎（本館他） | 資産管理課 | 空冷ヒートポンプチラー |  | 東芝 | RUA-TBP0302HNKV-A | 9基 | 屋上 | R3年度本庁舎空調入替予定（入替前の機器を記載） |  | 2回/年 | 常駐管理（日常点検＆蓄熱槽清掃実施：50㎥ 1回/3年） | 空調設備定期保守点検業務 | 単年度 | 東京冷機工業㈱
1 | 市庁舎（本館他） | 資産管理課 | 空気調和機 |  | ダンレイ | DHU-1300FM-K | 1基 | B1F～２F用 | R3年度本庁舎空調入替予定（入替前の機器を記載） |  | 2回/年 | 常駐管理（日常点検) | 空調設備定期保守点検業務 | 単年度 | 東京冷機工業㈱
1 | 市庁舎（本館他） | 資産管理課 | 冷温水1次ポンプ |  | 川本 | GEK100X805M-2M | 1基 | B1F機械室（CHP1-1) | R3年度本庁舎空調入替予定（入替前の機器を記載） |  | 2回/年 | 常駐管理（日常点検) | 空調設備定期保守点検業務 | 単年度 | 東京冷機工業㈱
1 | 市庁舎（本館他） | 資産管理課 | 冷温水2次ポンプ |  | 川本 | GEJ100X805M-2M | 1基 | AHU系統（CHP2-1） | R3年度本庁舎空調入替予定（入替前の機器を記載） |  | 2回/年 | 常駐管理（日常点検) | 空調設備定期保守点検業務 | 単年度 | 東京冷機工業㈱
1 | 市庁舎（本館他） | 資産管理課 | 冷温水2次ポンプ |  | 川本 | T-1005X3S-M15 | 1基 | FCU系統（CHP2-2） | R3年度本庁舎空調入替予定（入替前の機器を記載） |  | 2回/年 | 常駐管理（日常点検) | 空調設備定期保守点検業務 | 単年度 | 東京冷機工業㈱
1 | 市庁舎（本館他） | 資産管理課 | 空冷ヒートポンプ | 室内機 | ダイキン | FVYCP560MR | 1基 | ３F小部屋用 | R3年度本庁舎空調入替予定（入替前の機器を記載） |  | 2回/年 | 常駐管理（日常点検) | 空調設備定期保守点検業務 | 単年度 | 東京冷機工業㈱
1 | 市庁舎（本館他） | 資産管理課 | 空冷ヒートポンプ | 室外機 | ダイキン | RZYCCP560D1R | 1基 | ３F小部屋用 | R3年度本庁舎空調入替予定（入替前の機器を記載） |  | 2回/年 | 常駐管理（日常点検) | 空調設備定期保守点検業務 | 単年度 | 東京冷機工業㈱
1 | 市庁舎（本館他） | 資産管理課 | 空冷ヒートポンプ | 室外機 | ダイキン | RZYCCP560D2R | 1基 | ３F小部屋用 | R3年度本庁舎空調入替予定（入替前の機器を記載） |  | 2回/年 | 常駐管理（日常点検) | 空調設備定期保守点検業務 | 単年度 | 東京冷機工業㈱
1 | 市庁舎（本館他） | 資産管理課 | 蒸発用加湿器 |  | ダイキン | KEM106E20 | 1基 | ３F小部屋用 | R3年度本庁舎空調入替予定（入替前の機器を記載） |  | 2回/年 | 常駐管理（日常点検) | 空調設備定期保守点検業務 | 単年度 | 東京冷機工業㈱
1 | 市庁舎（本館他） | 資産管理課 | 空冷ヒートポンプ | 室内機 | ダイキン | FUP63A | 2基 | B1F用 | R3年度本庁舎空調入替予定（入替前の機器を記載） |  | 2回/年 | 常駐管理（日常点検) | 空調設備定期保守点検業務 | 単年度 | 東京冷機工業㈱
1 | 市庁舎（本館他） | 資産管理課 | 空冷ヒートポンプ | 室外機 | ダイキン | RYP112AA | 1基 | B1F用 | R3年度本庁舎空調入替予定（入替前の機器を記載） |  | 2回/年 | 常駐管理（日常点検) | 空調設備定期保守点検業務 | 単年度 | 東京冷機工業㈱
1 | 市庁舎（本館他） | 資産管理課 | 空冷ヒートポンプ | 室内機 | ダイキン | FUP63A | 2基 | ４Fロビー用 | R3年度本庁舎空調入替予定（入替前の機器を記載） |  | 2回/年 | 常駐管理（日常点検) | 空調設備定期保守点検業務 | 単年度 | 東京冷機工業㈱
1 | 市庁舎（本館他） | 資産管理課 | 空冷ヒートポンプ | 室外機 | ダイキン | RYP112AA | 1基 | ４Fロビー用 | R3年度本庁舎空調入替予定（入替前の機器を記載） |  | 2回/年 | 常駐管理（日常点検) | 空調設備定期保守点検業務 | 単年度 | 東京冷機工業㈱
1 | 市庁舎（本館他） | 資産管理課 | 空冷ヒートポンプ | 室内機 | ダイキン | FVYCP224MR | 1基 | ４F大会議室系統 | R3年度本庁舎空調入替予定（入替前の機器を記載） |  | 2回/年 | 常駐管理（日常点検) | 空調設備定期保守点検業務 | 単年度 | 東京冷機工業㈱
1 | 市庁舎（本館他） | 資産管理課 | 空冷ヒートポンプ | 室外機 | ダイキン | RZYCP224D | 1基 | ４F大会議室系統 | R3年度本庁舎空調入替予定（入替前の機器を記載） |  | 2回/年 | 常駐管理（日常点検) | 空調設備定期保守点検業務 | 単年度 | 東京冷機工業㈱
1 | 市庁舎（本館他） | 資産管理課 | 蒸発用加湿器 |  | ダイキン | KEM105E15 | 1基 | ４F大会議室系統 | R3年度本庁舎空調入替予定（入替前の機器を記載） |  | 2回/年 | 常駐管理（日常点検) | 空調設備定期保守点検業務 | 単年度 | 東京冷機工業㈱
1 | 市庁舎（本館他） | 資産管理課 | 空冷ヒートポンプ | 室内機 | ダイキン | FVYCP1120MR | 1基 | ５F議場 | R3年度本庁舎空調入替予定（入替前の機器を記載） |  | 2回/年 | 常駐管理（日常点検) | 空調設備定期保守点検業務 | 単年度 | 東京冷機工業㈱
1 | 市庁舎（本館他） | 資産管理課 | 空冷ヒートポンプ | 室外機 | ダイキン | RZYCCP560D1R | 2基 | ５F議場 | R3年度本庁舎空調入替予定（入替前の機器を記載） |  | 2回/年 | 常駐管理（日常点検) | 空調設備定期保守点検業務 | 単年度 | 東京冷機工業㈱
1 | 市庁舎（本館他） | 資産管理課 | 空冷ヒートポンプ | 室外機 | ダイキン | RZYCCP560D2R | 2基 | ５F議場 | R3年度本庁舎空調入替予定（入替前の機器を記載） |  | 2回/年 | 常駐管理（日常点検) | 空調設備定期保守点検業務 | 単年度 | 東京冷機工業㈱
1 | 市庁舎（本館他） | 資産管理課 | 蒸発用加湿器 |  | ダイキン | KEM112E40 | 1基 | ５F議場 | R3年度本庁舎空調入替予定（入替前の機器を記載） |  | 2回/年 | 常駐管理（日常点検) | 空調設備定期保守点検業務 | 単年度 | 東京冷機工業㈱
2 | 市庁舎（新館） | 資産管理課 | ガスヒートポンプ | 室外機 | アイシン精機 | GHP-1 | 13基 |  |  |  | 2回/年 | 常駐監視 | 市役所本庁舎・新館他総合管理業務委託 | R2.3.1~R4.3.31 | ㈲ライフ・サポート
2 | 市庁舎（新館） | 資産管理課 | ガスヒートポンプ | 室内機 | アイシン精機 | GHP-1 | 50基 |  | 加湿装置・排水受けあり | 4回/年（フィルター清掃） | 2回/年 | 常駐監視 | 市役所本庁舎・新館他総合管理業務委託 | R2.3.1~R4.3.31 | ㈲ライフ・サポート
2 | 市庁舎（新館） | 資産管理課 | 空冷ヒートポンプ | 室外機 | ダイキン | EHP-2 | 1基 | 室外 |  |  | 2回/年 | 常駐監視 | 市役所本庁舎・新館他総合管理業務委託 | R2.3.1~R4.3.31 | ㈲ライフ・サポート
2 | 市庁舎（新館） | 資産管理課 | 空冷ヒートポンプ | 室内機 | ダイキン | EHP-2 | 3基 | 室内 |  | 4回/年（フィルター清掃） | 2回/年 | 常駐監視 | 市役所本庁舎・新館他総合管理業務委託 | R2.3.1~R4.3.31 | ㈲ライフ・サポート
2 | 市庁舎（新館） | 資産管理課 | 全熱交換機 |  | ダイキン | AEX1-7 | 43基 | 新館１・２階 執務室等 |  | 4回/年（フィルター清掃） |  | 常駐監視 | 市役所本庁舎・新館他総合管理業務委託 | R2.3.1~R4.3.31 | ㈲ライフ・サポート
2 | 市庁舎（新館） | 資産管理課 | 排風機 |  | 三菱 | EF | 15基 | 新館１・２階 トイレ等 |  |  |  | 常駐監視 | 市役所本庁舎・新館他総合管理業務委託 | R2.3.1~R4.3.31 | ㈲ライフ・サポート
2 | 市庁舎（新館） | 資産管理課 | 単独空調 |  | ダイキン | F36RTES-2 | 1基 | 2階EPS |  | 4回/年（フィルター清掃） | 2回/年 | 常駐監視 | 市役所本庁舎・新館他総合管理業務委託 | R2.3.1~R4.3.31 | ㈲ライフ・サポート
2 | 市庁舎（新館） | 資産管理課 | ガスヒートポンプ | 室外機 | アイシン精機 | AXGP224E1ND | 1基 |  |  |  | 2回/年 | 常駐監視 | ガスヒーポンメンテナンス契約 | 単年度 | 東京瓦斯㈱都市エネルギー事業部
2 | 市庁舎（新館） | 資産管理課 | ガスヒートポンプ | 室外機 | アイシン精機 | AXGP450E2ND | 2基 |  |  |  | 2回/年 | 常駐監視 | ガスヒーポンメンテナンス契約 | 単年度 | 東京瓦斯㈱都市エネルギー事業部
2 | 市庁舎（新館） | 資産管理課 | ガスヒートポンプ | 室外機 | アイシン精機 | AWGP560E2NDG | 4基 |  |  |  | 2回/年 | 常駐監視 | ガスヒーポンメンテナンス契約 | 単年度 | 東京瓦斯㈱都市エネルギー事業部
2 | 市庁舎（新館） | 資産管理課 | ガスヒートポンプ | 室外機 | アイシン精機 | AXGP560E2ND | 2基 |  |  |  | 2回/年 | 常駐監視 | ガスヒーポンメンテナンス契約 | 単年度 | 東京瓦斯㈱都市エネルギー事業部
2 | 市庁舎（新館） | 資産管理課 | ガスヒートポンプ | 室外機 | アイシン精機 | AXGP710E2NDG | 4基 |  |  |  | 2回/年 | 常駐監視 | ガスヒーポンメンテナンス契約 | 単年度 | 東京瓦斯㈱都市エネルギー事業部
13 | 市民センター | 自治振興課 | 業務用エアコン | 室外機 | ダイキン | RZYCP450C | 1基 | 屋上（集会室系統） |  |  | 基本点検（集会室系統）：2回/年 |  | 定期保守契約 | 単年度 | ㈱長島冷暖房サービス
13 | 市民センター | 自治振興課 | ビル用マルチエアコン |  | ダイキン | FXYFP90MB | 3基 | 1階：談話室ﾛﾋﾞｰ（2基）/2階和室（1基） |  |  | 目視点検：2回/年 |  | 定期保守契約 | 単年度 | ㈱長島冷暖房サービス
13 | 市民センター | 自治振興課 | ビル用マルチエアコン |  | ダイキン | FXYFP71MB | 7基 | 1階：事務室（2基）/診察室（2基）/待合室（1基）/2階：和室（2基） |  |  | 目視点検：2回/年 |  | 定期保守契約 | 単年度 | ㈱長島冷暖房サービス
13 | 市民センター | 自治振興課 | ビル用マルチエアコン |  | ダイキン | FXYFP45MB | 1基 | 1階：応接室 |  |  | 目視点検：2回/年 |  | 定期保守契約 | 単年度 | ㈱長島冷暖房サービス
13 | 市民センター | 自治振興課 | ビル用マルチエアコン |  | ダイキン | RXYP504A | 1基 | 1階：屋外 |  |  | 目視点検：2回/年 |  | 定期保守契約 | 単年度 | ㈱長島冷暖房サービス
13 | 市民センター | 自治振興課 | マルチエアコン |  | ダイキン | FHYCP140A | 2基 | 1階：会議室 |  |  | 目視点検：2回/年 |  | 定期保守契約 | 単年度 | ㈱長島冷暖房サービス
13 | 市民センター | 自治振興課 | マルチエアコン |  | ダイキン | RZYP280A | 1基 | 1階：屋外 |  |  | 目視点検：2回/年 |  | 定期保守契約 | 単年度 | ㈱長島冷暖房サービス
13 | 市民センター | 自治振興課 | ビル用マルチエアコン |  | ダイキン | FHYHP160M | 4基 | 2階：集会室 |  |  | 目視点検：2回/年 |  | 定期保守契約 | 単年度 | ㈱長島冷暖房サービス
13 | 市民センター | 自治振興課 | ビル用マルチエアコン |  | ダイキン | FXYFP112MB | 1基 | 2階：ホール |  |  | 目視点検：2回/年 |  | 定期保守契約 | 単年度 | ㈱長島冷暖房サービス
13 | 市民センター | 自治振興課 | ビル用マルチエアコン |  | ダイキン | FXYFP80MB | 2基 | 2階：会議室 |  |  | 目視点検：2回/年 |  | 定期保守契約 | 単年度 | ㈱長島冷暖房サービス
13 | 市民センター | 自治振興課 | ビル用マルチエアコン |  | ダイキン | RXYP450A | 1基 | 屋上（2階系統） |  |  | 目視点検：2回/年 |  | 定期保守契約 | 単年度 | ㈱長島冷暖房サービス
13 | 市民センター | 自治振興課 | ビル用マルチエアコン |  | ダイキン | RXYP280A | 2基 | 屋上（2階系統） |  |  | 目視点検：2回/年 |  | 定期保守契約 | 単年度 | ㈱長島冷暖房サービス
13 | 市民センター | 自治振興課 | 業務用エアコン |  | ダイキン | FVYCP450M | 1基 | 2階：機械室（集会室系統） |  |  | 目視点検：2回/年 |  | 定期保守契約 | 単年度 | ㈱長島冷暖房サービス
33 | 鴻巣児童センター | こども応援課 | パッケージエアコン |  | 三菱 | PL-ERP160EA8 | 1基 | 1Fホール | R3年度空調入替予定（入替後の機器を記載） | 2回/年 | 目視点検：2回/年 |  | 清掃保守点検 | 令和４年度から | R4年度から保守点検開始
33 | 鴻巣児童センター | こども応援課 | パッケージエアコン |  | 三菱 | PC-RP140KA16 | 1基 | 1F遊戯室 | R3年度空調入替予定（入替後の機器を記載） | 2回/年 | 目視点検：2回/年 |  | 清掃保守点検 | 令和４年度から | R4年度から保守点検開始
33 | 鴻巣児童センター | こども応援課 | パッケージエアコン | 室外機 | 三菱 | PUZ-ERMP140LA10 | 1基 | 室外 | R3年度空調入替予定（入替後の機器を記載） | 2回/年 | 目視点検：2回/年 |  | 清掃保守点検 | 令和４年度から | R4年度から保守点検開始
33 | 鴻巣児童センター | こども応援課 | パッケージエアコン | 室外機 | 三菱 | PUZ-ERMP160LA10 | 1基 | 室外 | R3年度空調入替予定（入替後の機器を記載） | 2回/年 | 目視点検：2回/年 |  | 清掃保守点検 | 令和４年度から | R4年度から保守点検開始
33 | 鴻巣児童センター | こども応援課 | パッケージエアコン |  | 三菱 | PK-RP56KA16 | 1基 | 1F事務室 | R3年度空調入替予定（入替後の機器を記載） | 2回/年 | 目視点検：2回/年 |  | 清掃保守点検 | 令和４年度から | R4年度から保守点検開始
33 | 鴻巣児童センター | こども応援課 | パッケージエアコン | 室外機 | 三菱 | PUZ-ERMP56KA10 | 1基 | 室外 | R3年度空調入替予定（入替後の機器を記載） | 2回/年 | 目視点検：2回/年 |  | 清掃保守点検 | 令和４年度から | R4年度から保守点検開始
33 | 鴻巣児童センター | こども応援課 | パッケージエアコン |  | 三菱 | MSZ-2817GXAS-W-IN | 1基 | 1F授乳室 | R3年度空調入替予定（入替後の機器を記載） | 2回/年 | 目視点検：2回/年 |  | 清掃保守点検 | 令和４年度から | R4年度から保守点検開始
33 | 鴻巣児童センター | こども応援課 | パッケージエアコン |  | 三菱 | MSZ-4017GXAS-W-IN | 1基 | 2F準備室 | R3年度空調入替予定（入替後の機器を記載） | 2回/年 | 目視点検：2回/年 |  | 清掃保守点検 | 令和４年度から | R4年度から保守点検開始
33 | 鴻巣児童センター | こども応援課 | パッケージエアコン | 室外機 | 三菱 | MXZ-6817AS | 1基 | 室外 | R3年度空調入替予定（入替後の機器を記載） | 2回/年 | 目視点検：2回/年 |  | 清掃保守点検 | 令和４年度から | R4年度から保守点検開始
33 | 鴻巣児童センター | こども応援課 | パッケージエアコン |  | 三菱 | PC-RP112KA16 | 2基 | 1F体育室 | R3年度空調入替予定（入替後の機器を記載） | 2回/年 | 目視点検：2回/年 |  | 清掃保守点検 | 令和４年度から | R4年度から保守点検開始
33 | 鴻巣児童センター | こども応援課 | パッケージエアコン | 室外機 | 三菱 | PUZ-ERP224KA13 | 1基 | 室外 | R3年度空調入替予定（入替後の機器を記載） | 2回/年 | 目視点検：2回/年 |  | 清掃保守点検 | 令和４年度から | R4年度から保守点検開始
33 | 鴻巣児童センター | こども応援課 | パッケージエアコン |  | 三菱 | PS-RP160KA16 | 1基 | 2Ｆプラネタリウム室 | R3年度空調入替予定（入替後の機器を記載） | 2回/年 | 目視点検：2回/年 |  | 清掃保守点検 | 令和４年度から | R4年度から保守点検開始
33 | 鴻巣児童センター | こども応援課 | パッケージエアコン |  | 三菱 | PLFY-P280DMG7 | 3基 | 2Fホール：2基/図書室：1基 | R3年度空調入替予定（入替後の機器を記載） | 2回/年 | 目視点検：2回/年 |  | 清掃保守点検 | 令和４年度から | R4年度から保守点検開始
33 | 鴻巣児童センター | こども応援課 | パッケージエアコン |  | 三菱 | PUZ-ERMP160LA10 | 1基 | 室外(2F) | R3年度空調入替予定（入替後の機器を記載） | 2回/年 | 目視点検：2回/年 |  | 清掃保守点検 | 令和４年度から | R4年度から保守点検開始
33 | 鴻巣児童センター | こども応援課 | パッケージエアコン |  | 三菱 | PUHY-P280DMG7 | 1基 | 室外(2F) | R3年度空調入替予定（入替後の機器を記載） | 2回/年 | 目視点検：2回/年 |  | 清掃保守点検 | 令和４年度から | R4年度から保守点検開始
42 | 鴻巣保育所 | 保育課 | 業務用エアコン | 天井埋込型 | 東芝 | RUSA08033M | 1基 | 事務室 |  | フィルター清掃：1回/2年 | 1回/2年 |  | 業務用ｴｱｺﾝｸﾘｰﾆﾝｸﾞ業務 | 単年度 | ㈱サンワックス
42 | 鴻巣保育所 | 保育課 | 業務用エアコン | 天井埋込型 | 東芝 | AUSB14077M | 1基 | 0歳児室 |  | フィルター清掃：1回/2年 | 1回/2年 |  | 業務用ｴｱｺﾝｸﾘｰﾆﾝｸﾞ業務 | 単年度 | ㈱サンワックス
42 | 鴻巣保育所 | 保育課 | 業務用エアコン | 天井埋込型 | 東芝 | AUEB16077M | 1基 | 1歳児室 |  | フィルター清掃：1回/2年 | 1回/2年 |  | 業務用ｴｱｺﾝｸﾘｰﾆﾝｸﾞ業務 | 単年度 | ㈱サンワックス
42 | 鴻巣保育所 | 保育課 | 業務用エアコン | 天井埋込型 | 東芝 | AUSA11277M | 1基 | 2歳児室 |  | フィルター清掃：1回/2年 | 1回/2年 |  | 業務用ｴｱｺﾝｸﾘｰﾆﾝｸﾞ業務 | 単年度 | ㈱サンワックス
42 | 鴻巣保育所 | 保育課 | 業務用エアコン | 天井埋込型 | 東芝 | AUSA11277M | 1基 | 3歳児室 |  | フィルター清掃：1回/2年 | 1回/2年 |  | 業務用ｴｱｺﾝｸﾘｰﾆﾝｸﾞ業務 | 単年度 | ㈱サンワックス
42 | 鴻巣保育所 | 保育課 | 業務用エアコン | 天井吊下げ型 | 三菱 | PCA－JI 60GA | 1基 | 厨房 |  | フィルター清掃：1回/2年 | 1回/2年 |  | 業務用ｴｱｺﾝｸﾘｰﾆﾝｸﾞ業務 | 単年度 | ㈱サンワックス
42 | 鴻巣保育所 | 保育課 | ルームエアコン | 壁掛型 | パナソニック | CS-400CU | 1基 | 職員休憩室 |  | フィルター清掃：1回/2年 | 1回/2年 |  | 業務用ｴｱｺﾝｸﾘｰﾆﾝｸﾞ業務 | 単年度 | ㈱サンワックス
42 | 鴻巣保育所 | 保育課 | 業務用エアコン | 天井埋込型 | 東芝 | RUSA11233M | 1基 | 2階4歳児室 |  | フィルター清掃：1回/2年 | 1回/2年 |  | 業務用ｴｱｺﾝｸﾘｰﾆﾝｸﾞ業務 | 単年度 | ㈱サンワックス
42 | 鴻巣保育所 | 保育課 | 業務用エアコン | 天井埋込型 | 東芝 | AUEA11277M | 1基 | 2階5歳児室 |  | フィルター清掃：1回/2年 | 1回/2年 |  | 業務用ｴｱｺﾝｸﾘｰﾆﾝｸﾞ業務 | 単年度 | ㈱サンワックス
42 | 鴻巣保育所 | 保育課 | 業務用エアコン | 天井埋込型ツイン | 東芝 | RSSB11233M | 1基 | 2階遊戯室 |  | フィルター清掃：1回/2年 | 1回/2年 |  | 業務用ｴｱｺﾝｸﾘｰﾆﾝｸﾞ業務 | 単年度 | ㈱サンワックス
42 | 鴻巣保育所 | 保育課 | 業務用エアコン | 天井埋込型トリプル | 東芝 | RSSC16033M | 2基 | 2階遊戯室 |  | フィルター清掃：1回/2年 | 1回/2年 |  | 業務用ｴｱｺﾝｸﾘｰﾆﾝｸﾞ業務 | 単年度 | ㈱サンワックス
43 | 馬室保育所 | 保育課 | 業務用エアコン | 天井埋込型 | ダイキン | FXYCJ80KC | 1基 | 1階事務室 |  | フィルター清掃：1回/2年 | 1回/2年 |  | 業務用ｴｱｺﾝｸﾘｰﾆﾝｸﾞ業務 | 単年度 | ㈱サンワックス
43 | 馬室保育所 | 保育課 | 業務用エアコン | 天井埋込型 | ダイキン | FXYCJ56KC | 2基 | 1階0歳児室 |  | フィルター清掃：1回/2年 | 1回/2年 |  | 業務用ｴｱｺﾝｸﾘｰﾆﾝｸﾞ業務 | 単年度 | ㈱サンワックス
43 | 馬室保育所 | 保育課 | 業務用エアコン | 天井埋込型 | ダイキン | FXYCJ56KC | 2基 | 1階1歳児室 |  | フィルター清掃：1回/2年 | 1回/2年 |  | 業務用ｴｱｺﾝｸﾘｰﾆﾝｸﾞ業務 | 単年度 | ㈱サンワックス
43 | 馬室保育所 | 保育課 | 業務用エアコン | 天井埋込型 | ダイキン | FXYCJ80KC | 1基 | 1階2歳児室 |  | フィルター清掃：1回/2年 | 1回/2年 |  | 業務用ｴｱｺﾝｸﾘｰﾆﾝｸﾞ業務 | 単年度 | ㈱サンワックス
43 | 馬室保育所 | 保育課 | 業務用エアコン | 天井埋込型 | ダイキン | FXYCJ56KC | 2基 | 1階3歳児室 |  | フィルター清掃：1回/2年 | 1回/2年 |  | 業務用ｴｱｺﾝｸﾘｰﾆﾝｸﾞ業務 | 単年度 | ㈱サンワックス
43 | 馬室保育所 | 保育課 | 業務用エアコン | 天井埋込型 | ダイキン | FXYCJ80KC | 2基 | 2階4歳児室 |  | フィルター清掃：1回/2年 | 1回/2年 |  | 業務用ｴｱｺﾝｸﾘｰﾆﾝｸﾞ業務 | 単年度 | ㈱サンワックス
43 | 馬室保育所 | 保育課 | 業務用エアコン | 天井埋込型 | ダイキン | FXYCJ80KC | 2基 | 2階5歳児室 |  | フィルター清掃：1回/2年 | 1回/2年 |  | 業務用ｴｱｺﾝｸﾘｰﾆﾝｸﾞ業務 | 単年度 | ㈱サンワックス
43 | 馬室保育所 | 保育課 | 業務用エアコン | 天井埋込型 | ダイキン | FXYCJ80KC | 2基 | 2階ホール |  | フィルター清掃：1回/2年 | 1回/2年 |  | 業務用ｴｱｺﾝｸﾘｰﾆﾝｸﾞ業務 | 単年度 | ㈱サンワックス
43 | 馬室保育所 | 保育課 | 業務用エアコン | 天井埋込型 | ダイキン | FXYCJ71KC | 1基 | 1階一時保育室 |  | フィルター清掃：1回/2年 | 1回/2年 |  | 業務用ｴｱｺﾝｸﾘｰﾆﾝｸﾞ業務 | 単年度 | ㈱サンワックス
43 | 馬室保育所 | 保育課 | 業務用エアコン | 天井埋込型 | ダイキン | FXYCJ28KC | 1基 | 1階相談室 |  | フィルター清掃：1回/2年 | 1回/2年 |  | 業務用ｴｱｺﾝｸﾘｰﾆﾝｸﾞ業務 | 単年度 | ㈱サンワックス
43 | 馬室保育所 | 保育課 | 業務用エアコン | 天井埋込型 | ダイキン | FXYCJ36KC | 1基 | 1階休憩室 |  | フィルター清掃：1回/2年 | 1回/2年 |  | 業務用ｴｱｺﾝｸﾘｰﾆﾝｸﾞ業務 | 単年度 | ㈱サンワックス
44 | 生出塚保育所（子育て支援センター） | 保育課 | 業務用エアコン | 天井埋込型 | ダイキン | FXYF J80KD | 16基 | 事務室・各保育室等 |  | フィルター清掃：1回/2年 | 1回/2年 |  | 業務用ｴｱｺﾝｸﾘｰﾆﾝｸﾞ業務 | 単年度 | ㈱サンワックス
45 | 富士見保育所 | 保育課 | エアコン |  |  |  | 4基 |  |  | フィルター清掃：1回/2年 | 1回/2年 |  | 業務用ｴｱｺﾝｸﾘｰﾆﾝｸﾞ業務 | 単年度 | ㈱サンワックス
46 | 登戸保育所 | 保育課 | 業務用エアコン |  | 三菱 |  | 1基 | 給食室 |  | フィルター清掃：1回/2年 | 1回/2年 |  | 業務用ｴｱｺﾝｸﾘｰﾆﾝｸﾞ業務 | 単年度 | ㈱サンワックス
46 | 登戸保育所 | 保育課 | 業務用エアコン |  | 東芝 |  | 1基 | 事務室 |  | フィルター清掃：1回/2年 | 1回/2年 |  | 業務用ｴｱｺﾝｸﾘｰﾆﾝｸﾞ業務 | 単年度 | ㈱サンワックス
46 | 登戸保育所 | 保育課 | 業務用エアコン | 天井埋込型 | 日立 | RC1-Jシリーズ | 14基 | 各保育室 |  | フィルター清掃：1回/2年 | 1回/2年 |  | 業務用ｴｱｺﾝｸﾘｰﾆﾝｸﾞ業務 | 単年度 | ㈱サンワックス
47 | 鎌塚保育所 | 保育課 | 業務用エアコン | 天井吊下げ型 | ダイキン | S36JTNS-W（C) | 1基 | 事務室 |  | フィルター清掃：1回/2年 | 1回/2年 |  | 業務用ｴｱｺﾝｸﾘｰﾆﾝｸﾞ業務 | 単年度 | ㈱サンワックス
47 | 鎌塚保育所 | 保育課 | 業務用エアコン | 天井吊下げ型 | ダイキン | RZRP80BBV | 1基 | 厨房 |  | フィルター清掃：1回/2年 | 1回/2年 |  | 業務用ｴｱｺﾝｸﾘｰﾆﾝｸﾞ業務 | 単年度 | ㈱サンワックス
47 | 鎌塚保育所 | 保育課 | ガスヒートポンプ | 天井吊下げ型 | アイシン精機 | ANG-J1805AM2（室外機） ＡＮ－Ｊ７１５Ｎ（室内機） | 1基 | 0・1歳児室 |  | フィルター清掃：1回/2年 | 1回/2年 |  | 業務用ｴｱｺﾝｸﾘｰﾆﾝｸﾞ業務 | 単年度 | ㈱サンワックス
47 | 鎌塚保育所 | 保育課 | 業務用エアコン | 天井吊下げ型 | 東芝 | AKSB11267M | 1基 | 2歳児室 |  | フィルター清掃：1回/2年 | 1回/2年 |  | 業務用ｴｱｺﾝｸﾘｰﾆﾝｸﾞ業務 | 単年度 | ㈱サンワックス
47 | 鎌塚保育所 | 保育課 | 業務用エアコン | 天井吊下げ型 | 東芝 | RCEA16031M | 2基 | 3歳児室：1基/4歳児室：1基 |  | フィルター清掃：1回/2年 | 1回/2年 |  | 業務用ｴｱｺﾝｸﾘｰﾆﾝｸﾞ業務 | 単年度 | ㈱サンワックス
47 | 鎌塚保育所 | 保育課 | 業務用エアコン | 天井吊下げ型 | ダイキン | SZRH80BAV | 1基 | 5歳児室 |  | フィルター清掃：1回/2年 | 1回/2年 |  | 業務用ｴｱｺﾝｸﾘｰﾆﾝｸﾞ業務 | 単年度 | ㈱サンワックス
48 | 吹上富士見保育所 | 保育課 | 業務用エアコン |  |  |  | 一式 | 厨房 |  | フィルター清掃：1回/2年 | 1回/2年 |  | 業務用ｴｱｺﾝｸﾘｰﾆﾝｸﾞ業務 | 単年度 | ㈱サンワックス
48 | 吹上富士見保育所 | 保育課 | 業務用エアコン |  |  |  | 1基 | 事務室 |  | フィルター清掃：1回/2年 | 1回/2年 |  | 業務用ｴｱｺﾝｸﾘｰﾆﾝｸﾞ業務 | 単年度 | ㈱サンワックス
48 | 吹上富士見保育所 | 保育課 | ガスヒートポンプ | 室外機 |  |  | 1基 | 0歳児室・一時預かり保育室 |  | フィルター清掃：1回/2年 | 1回/2年 |  | 業務用ｴｱｺﾝｸﾘｰﾆﾝｸﾞ業務 | 単年度 | ㈱サンワックス
48 | 吹上富士見保育所 | 保育課 | 業務用エアコン | 壁掛型 | 東芝 | AKSA08067M | 1基 | 1歳児室 |  | フィルター清掃：1回/2年 | 1回/2年 |  | 業務用ｴｱｺﾝｸﾘｰﾆﾝｸﾞ業務 | 単年度 | ㈱サンワックス
48 | 吹上富士見保育所 | 保育課 | 業務用エアコン | 壁掛型 | 東芝 | RKSA08033JM | 1基 | 2歳児室 |  | フィルター清掃：1回/2年 | 1回/2年 |  | 業務用ｴｱｺﾝｸﾘｰﾆﾝｸﾞ業務 | 単年度 | ㈱サンワックス
48 | 吹上富士見保育所 | 保育課 | ガスヒートポンプ | 室外機 |  |  | 1基 | 3・4・5歳児室 |  | フィルター清掃：1回/2年 | 1回/2年 |  | 業務用ｴｱｺﾝｸﾘｰﾆﾝｸﾞ業務 | 単年度 | ㈱サンワックス
48 | 吹上富士見保育所 | 保育課 | ガスヒートポンプ | 室外機 |  |  | 1基 | 遊戯室 |  | フィルター清掃：1回/2年 | 1回/2年 |  | 業務用ｴｱｺﾝｸﾘｰﾆﾝｸﾞ業務 | 単年度 | ㈱サンワックス
48 | 吹上富士見保育所 | 保育課 | 暖房用ボイラー |  | 昭和鉄工 | SK75G | 1基 | ボイラー室 |  |  | 1回/年 |  | 暖房ボイラー保守点検委託 | 単年度 | 東京朝日エンジニアリング㈱
49 | 川里ひまわり保育園（子育て支援センター） | 保育課 | 業務用エアコン |  | パナソニック | PA-P160VK4XN2 | 1基 | 調理室 |  | フィルター清掃：1回/2年 | 1回/2年 |  | 業務用ｴｱｺﾝｸﾘｰﾆﾝｸﾞ業務 | 単年度 | ㈱サンワックス
49 | 川里ひまわり保育園（子育て支援センター） | 保育課 | エアコン | スポット式 |  |  | 1基 | 調理室 |  | フィルター清掃：1回/2年 | 1回/2年 |  | 業務用ｴｱｺﾝｸﾘｰﾆﾝｸﾞ業務 | 単年度 | ㈱サンワックス
49 | 川里ひまわり保育園（子育て支援センター） | 保育課 | 業務用エアコン |  |  |  |  | 事務室・保育室等 |  | フィルター清掃：1回/2年 | 1回/2年 |  | 業務用ｴｱｺﾝｸﾘｰﾆﾝｸﾞ業務 | 単年度 | ㈱サンワックス
49 | 川里ひまわり保育園（子育て支援センター） | 保育課 | 業務用エアコン |  | 東芝 | AKSB11267M | 1基 | 1歳児室 |  | フィルター清掃：1回/2年 | 1回/2年 |  | 業務用ｴｱｺﾝｸﾘｰﾆﾝｸﾞ業務 | 単年度 | ㈱サンワックス
50 | つつみ学園 | 保育課 | 業務用エアコン | 天井吊下げタイプ | 三菱 | PUH-50SEKD3 | 1基 | 事務室系統 |  | フィルター清掃：2回/年 | 簡易点検4回/年 |  | 空調設備年間保守点検業務 | 単年度 | タカモリ空調サービス㈱
50 | つつみ学園 | 保育課 | 業務用エアコン |  | 三菱・日立・ナショナル・パナソニック |  | 1基 | 調理室系統 |  | フィルター清掃：2回/年 | 簡易点検4回/年 |  | 空調設備年間保守点検業務 | 単年度 | タカモリ空調サービス㈱
50 | つつみ学園 | 保育課 | 業務用エアコン |  | 三菱・日立・ナショナル・パナソニック |  | 1基 | ホール系統 |  | フィルター清掃：2回/年 | 簡易点検4回/年 |  | 空調設備年間保守点検業務 | 単年度 | タカモリ空調サービス㈱
50 | つつみ学園 | 保育課 | 業務用エアコン |  | 三菱・日立・ナショナル・パナソニック |  | 3基 | 保育室系統 |  | フィルター清掃：2回/年 | 簡易点検4回/年 |  | 空調設備年間保守点検業務 | 単年度 | タカモリ空調サービス㈱
50 | つつみ学園 | 保育課 | 業務用エアコン |  | 三菱・日立・ナショナル・パナソニック |  | 1基 | 相談室 |  | フィルター清掃：2回/年 | 簡易点検4回/年 |  | 空調設備年間保守点検業務 | 単年度 | タカモリ空調サービス㈱
50 | つつみ学園 | 保育課 | 業務用エアコン |  | 三菱・日立・ナショナル・パナソニック |  | 1基 | 更衣室 |  | フィルター清掃：2回/年 | 簡易点検4回/年 |  | 空調設備年間保守点検業務 | 単年度 | タカモリ空調サービス㈱
50 | つつみ学園 | 保育課 | 業務用エアコン |  | 三菱・日立・ナショナル・パナソニック |  | 1基 | 医務室 |  | フィルター清掃：2回/年 | 簡易点検4回/年 |  | 空調設備年間保守点検業務 | 単年度 | タカモリ空調サービス㈱
51 | 鴻巣市総合福祉センター | 福祉課 | 空調用自動制御装置 | 温度調節器/ファン発停制御 | アズビル | TY6300Z | 1基 |  |  |  | 1巡/年の定期点検整備を2回/年に分けて実施 |  | 指定管理（空調自動制御装置保守点検契約） | ~R6.3.31 （指定管理満了期） | 東テク㈱
51 | 鴻巣市総合福祉センター | 福祉課 | 空調用自動制御装置 | 計測関係/室内温度センサ | アズビル | TY7043D | 4基 |  |  |  | 1巡/年の定期点検整備を2回/年に分けて実施 |  | 指定管理（空調自動制御装置保守点検契約） | ~R6.3.31 （指定管理満了期） | 東テク㈱
51 | 鴻巣市総合福祉センター | 福祉課 | 空調用自動制御装置 | 計測関係/室内形湿度センサ | アズビル | HY7043D | 4基 |  |  |  | 1巡/年の定期点検整備を2回/年に分けて実施 |  | 指定管理（空調自動制御装置保守点検契約） | ~R6.3.31 （指定管理満了期） | 東テク㈱
51 | 鴻巣市総合福祉センター | 福祉課 | 空調用自動制御装置 | 計測関係/DC２４V電源 | アズビル | RYY792D | 2基 |  |  |  | 1巡/年の定期点検整備を2回/年に分けて実施 |  | 指定管理（空調自動制御装置保守点検契約） | ~R6.3.31 （指定管理満了期） | 東テク㈱
51 | 鴻巣市総合福祉センター | 福祉課 | 中央監視システム | 中央監視装置 | ダイキン | ITM | 1基 |  |  |  | 1巡/年の定期点検整備を2回/年に分けて実施 |  | 指定管理（空調自動制御装置保守点検契約） | ~R6.3.31 （指定管理満了期） | 東テク㈱
51 | 鴻巣市総合福祉センター | 福祉課 | 中央監視システム | 中央監視装置 | ダイキン | PLS | 2基 |  |  |  | 1巡/年の定期点検整備を2回/年に分けて実施 |  | 指定管理（空調自動制御装置保守点検契約） | ~R6.3.31 （指定管理満了期） | 東テク㈱
51 | 鴻巣市総合福祉センター | 福祉課 | 中央監視システム | 中央監視装置 | ダイキン | PLC | 2基 |  |  |  | 1巡/年の定期点検整備を2回/年に分けて実施 |  | 指定管理（空調自動制御装置保守点検契約） | ~R6.3.31 （指定管理満了期） | 東テク㈱
51 | 鴻巣市総合福祉センター | 福祉課 | 中央監視システム | 中央監視盤 | ダイキン | 500W×850H×112D | 1面 |  |  |  | 1巡/年の定期点検整備を2回/年に分けて実施 |  | 指定管理（空調自動制御装置保守点検契約） | ~R6.3.31 （指定管理満了期） | 東テク㈱
51 | 鴻巣市総合福祉センター | 福祉課 | 空気調和装置用エアフィルタ |  | 進和テック | MHK-E6-366A | 21枚 |  |  | ろ材交換：1回/年 |  |  | 指定管理（エアフィルタ保守契約） | ~R6.3.31 （指定管理満了期） | 進和テック㈱
51 | 鴻巣市総合福祉センター | 福祉課 | ガスヒートポンプ | 室外機 | ダイキン | GXYBP710D | 1基 |  |  | フィルター清掃：1回/年 | フロン漏洩点検：2回/年 |  | 指定管理（ガスヒーポンメンテナンス契約） | ~R6.3.31 （指定管理満了期） | 東京ガス㈱
51 | 鴻巣市総合福祉センター | 福祉課 | ガスヒートポンプ | 室外機 | ダイキン | GXYBP450D | 4基 |  |  | フィルター清掃：1回/年 | フロン漏洩点検：3回/年 |  | 指定管理（ガスヒーポンメンテナンス契約） | ~R6.3.31 （指定管理満了期） | 東京ガス㈱
51 | 鴻巣市総合福祉センター | 福祉課 | ガスヒートポンプ | 室外機 | ダイキン | GXYBP560D | 1基 |  |  | フィルター清掃：1回/年 | フロン漏洩点検：4回/年 |  | 指定管理（ガスヒーポンメンテナンス契約） | ~R6.3.31 （指定管理満了期） | 東京ガス㈱
51 | 鴻巣市総合福祉センター | 福祉課 | ガスヒートポンプ | 室外機 | ダイキン | GYBP280DN | 3基 |  |  | フィルター清掃：1回/年 | フロン漏洩点検：5回/年 |  | 指定管理（ガスヒーポンメンテナンス契約） | ~R6.3.31 （指定管理満了期） | 東京ガス㈱
51 | 鴻巣市総合福祉センター | 福祉課 | ガスヒートポンプ | 室外機 | ダイキン | GYBP355DN | 3基 |  |  | フィルター清掃：1回/年 | フロン漏洩点検：6回/年 |  | 指定管理（ガスヒーポンメンテナンス契約） | ~R6.3.31 （指定管理満了期） | 東京ガス㈱
51 | 鴻巣市総合福祉センター | 福祉課 | ガスヒートポンプ | 室外機 | ダイキン | GYBP224DN | 3基 |  |  | フィルター清掃：1回/年 | フロン漏洩点検：7回/年 |  | 指定管理（ガスヒーポンメンテナンス契約） | ~R6.3.31 （指定管理満了期） | 東京ガス㈱
52 | 吹上福祉活動センター | 福祉課 | パッケージエアコン |  | 三洋 | SAP-CF24J | 1基 | 女子トイレ |  |  | 簡易点検:2回/年 | 保守点検:２回/年 | 指定管理（空調機器保守点検業務） | ~R6.3.31 （指定管理満了期） | 埼玉空調メンテナンス㈱
52 | 吹上福祉活動センター | 福祉課 | パッケージエアコン |  |  | A002VPR | 1基 | 1階厨房奥 |  |  | 簡易点検:2回/年 | 保守点検:２回/年 | 指定管理（空調機器保守点検業務） | ~R6.3.31 （指定管理満了期） | 埼玉空調メンテナンス㈱
52 | 吹上福祉活動センター | 福祉課 | パッケージエアコン |  | 三菱 | 室外機：FDCVP63HD3 | 1基 | 1階厨房用 |  |  | 簡易点検:2回/年 | 保守点検:２回/年 | 指定管理（空調機器保守点検業務） | ~R6.3.31 （指定管理満了期） | 埼玉空調メンテナンス㈱
52 | 吹上福祉活動センター | 福祉課 | パッケージエアコン |  | 三菱 | 室外機：FDCVP634HAG 室内機：FDKVXP633GAG | 1基 | 1階厨房 |  |  | 簡易点検:2回/年 | 保守点検:２回/年 | 指定管理（空調機器保守点検業務） | ~R6.3.31 （指定管理満了期） | 埼玉空調メンテナンス㈱
52 | 吹上福祉活動センター | 福祉課 | パッケージエアコン |  | 東芝 | 室外機：ROA-AP1125H 室内機：AIC-AP565H | 3基 | 1階社会適応作業訓練室 |  |  | 簡易点検:2回/年 | 保守点検:２回/年 | 指定管理（空調機器保守点検業務） | ~R6.3.31 （指定管理満了期） | 埼玉空調メンテナンス㈱
52 | 吹上福祉活動センター | 福祉課 | パッケージエアコン |  | 東芝 | 室外機：ROA-AP635H 室内機：AIC-AP635H | 1基 | 1階指導室 |  |  | 簡易点検:2回/年 | 保守点検:２回/年 | 指定管理（空調機器保守点検業務） | ~R6.3.31 （指定管理満了期） | 埼玉空調メンテナンス㈱
52 | 吹上福祉活動センター | 福祉課 | パッケージエアコン |  | 東芝 | 室外機：ROA-AP2245H 室内機：AIC-AP1125H | 2基 | 1階食堂生活訓練室、1階日常動作訓練室 |  |  | 簡易点検:2回/年 | 保守点検:２回/年 | 指定管理（空調機器保守点検業務） | ~R6.3.31 （指定管理満了期） | 埼玉空調メンテナンス㈱
52 | 吹上福祉活動センター | 福祉課 | パッケージエアコン |  | 東芝 | 室外機：ROA-AP1405HS 室内機：AIC-AP1405PH | 1基 | 1階機械浴室 |  |  | 簡易点検:2回/年 | 保守点検:２回/年 | 指定管理（空調機器保守点検業務） | ~R6.3.31 （指定管理満了期） | 埼玉空調メンテナンス㈱
52 | 吹上福祉活動センター | 福祉課 | パッケージエアコン |  | ダイキン | 室外機：RZZP112AL 室内機：FHP112AL | 1基 | 2階会議室 |  |  | 簡易点検:2回/年 | 保守点検:２回/年 | 指定管理（空調機器保守点検業務） | ~R6.3.31 （指定管理満了期） | 埼玉空調メンテナンス㈱
52 | 吹上福祉活動センター | 福祉課 | パッケージエアコン |  | ダイキン | 室外機：RZZP112BB 室内機：FHP112AL | 2基 | 2階会議室、2階事務室 |  |  | 簡易点検:2回/年 | 保守点検:２回/年 | 指定管理（空調機器保守点検業務） | ~R6.3.31 （指定管理満了期） | 埼玉空調メンテナンス㈱
52 | 吹上福祉活動センター | 福祉課 | パッケージエアコン |  | ダイキン | 室外機：R40MEP 室内機：F40MTEP-W | 1基 | 2階研修室 |  |  | 簡易点検:2回/年 | 保守点検:２回/年 | 指定管理（空調機器保守点検業務） | ~R6.3.31 （指定管理満了期） | 埼玉空調メンテナンス㈱
52 | 吹上福祉活動センター | 福祉課 | パッケージエアコン |  | ダイキン | 室外機：R28MEV 室内機：F28MTEV-W | 2基 | 2階相談室 |  |  | 簡易点検:2回/年 | 保守点検:２回/年 | 指定管理（空調機器保守点検業務） | ~R6.3.31 （指定管理満了期） | 埼玉空調メンテナンス㈱
52 | 吹上福祉活動センター | 福祉課 | パッケージエアコン |  | 三洋 | 室外機；CU-287TB 室内機：CS－287TB－W | 1基 | 2階相談室 |  |  | 簡易点検:2回/年 | 保守点検:２回/年 | 指定管理（空調機器保守点検業務） | ~R6.3.31 （指定管理満了期） | 埼玉空調メンテナンス㈱
52 | 吹上福祉活動センター | 福祉課 | シンクロヒータ |  | ネポン | SBM-100WLU7 | 1基 |  |  |  | 簡易点検:2回/年 | 保守点検:２回/年 | 指定管理（ボイラー点検保守） | ~R6.3.31 （指定管理満了期） | ネポン㈱
53 | 高齢者福祉センター白雲荘 | 福祉課 | 冷温水発生器 |  | ヤザキ | CH-V30 | 1基 |  |  | 2回/年 | 2回/年 |  | 指定管理（白雲荘全館冷暖房保守業務） | ~R6.3.31 （指定管理満了期） | ㈱長島冷暖房サービス
53 | 高齢者福祉センター白雲荘 | 福祉課 | 冷温水発生器 |  | ヤザキ | CH-V20 | 1基 |  |  | 2回/年 | 2回/年 |  | 指定管理（白雲荘全館冷暖房保守業務） | ~R6.3.31 （指定管理満了期） | ㈱長島冷暖房サービス
53 | 高齢者福祉センター白雲荘 | 福祉課 | 冷却塔 |  | ヤザキ | CT-50L | 1基 |  |  | 2回/年 | 2回/年 |  | 指定管理（白雲荘全館冷暖房保守業務） | ~R6.3.31 （指定管理満了期） | ㈱長島冷暖房サービス
54 | 高齢者福祉センターコスモスの家 | 福祉課 | 空気調和機 | [5 empty] | 常駐職員（指定管理者）による作動確認のみ |  |  |  | ー | ー | ー
55 | 高齢者福祉センターひまわり荘 | 福祉課 | エアコン一式 | 制御装置/フィルター含む |  |  |  |  | No8旧川里保健センター、No108教育支援センター分含む |  |  | 常時監視 | 川里ふるさと館施設管理業務委託 | R2.2.1~R5,1,31 | ㈱サンワックス
55 | 高齢者福祉センターひまわり荘 | 福祉課 | 全熱交換機 | 天井埋込型 | ロスナイ | LGH-N50RS | 1基 |  | No8旧川里保健センター、No108教育支援センター分含む |  |  | 常時監視 | 川里ふるさと館施設管理業務委託 | R2.2.1~R5,1,31 | ㈱サンワックス
55 | 高齢者福祉センターひまわり荘 | 福祉課 | 空気調和機 | [5 empty] | No8旧川里保健センター、No108教育支援センター分含む |  |  | 常時監視 | 川里ふるさと館施設管理業務委託 | R2.2.1~R5,1,31 | ㈱サンワックス
55 | 高齢者福祉センターひまわり荘 | 福祉課 | ヒートポンプチラー | [5 empty] | No8旧川里保健センター、No108教育支援センター分含む |  |  | 常時監視 | 川里ふるさと館施設管理業務委託 | R2.2.1~R5,1,31 | ㈱サンワックス
55 | 高齢者福祉センターひまわり荘 | 福祉課 | 冷温水発生器 | [5 empty] | No8旧川里保健センター、No108教育支援センター分含む |  |  | 常時監視 | 川里ふるさと館施設管理業務委託 | R2.2.1~R5,1,31 | ㈱サンワックス
55 | 高齢者福祉センターひまわり荘 | 福祉課 | 空気調和設備 | [5 empty] | No8旧川里保健センター、No108教育支援センター分含む |  |  | 常時監視 | 川里ふるさと館施設管理業務委託 | R2.2.1~R5,1,31 | ㈱サンワックス
62 | 吹上保健センター | 健康づくり課 | ガス焚吸収式冷温水機 |  | ダイキン | 30RT | 1基 |  |  |  | 2回/年 |  | 冷暖房空調設備保守点検業務委託 | R2.2.1~R5,1,31 | ㈱キャプティ | H27.7.1~R7.6.30
62 | 吹上保健センター | 健康づくり課 | 冷却塔 |  | ダイキン | 50RT | 1基 |  |  |  | 2回/年 |  | 冷暖房空調設備保守点検業務委託 | R2.2.1~R5,1,31 | ㈱キャプティ | H27.7.1~R7.6.30
62 | 吹上保健センター | 健康づくり課 | 冷却水ﾎﾟﾝﾌﾟ・冷温水ﾎﾟﾝﾌﾟ |  | ダイキン | 各3.7KW | 各1基 |  |  |  | 2回/年 |  | 冷暖房空調設備保守点検業務委託 | R2.2.1~R5,1,31 | ㈱キャプティ | H27.7.1~R7.6.30
62 | 吹上保健センター | 健康づくり課 | 膨張タンク |  | ダイキン | ー | 1基 |  |  |  | 1回/年 |  | 冷暖房空調設備保守点検業務委託 | R2.2.1~R5,1,31 | ㈱キャプティ | H27.7.1~R7.6.30
62 | 吹上保健センター | 健康づくり課 | 空冷ヒートポンプ |  | ダイキン | P63 | 1基 |  |  |  | 2回/年 |  | 冷暖房空調設備保守点検業務委託 | R2.2.1~R5,1,31 | ㈱キャプティ | H27.7.1~R7.6.30
62 | 吹上保健センター | 健康づくり課 | ファンコイルユニット |  | ダイキン | ― | 31基 |  |  |  | 2回/年 |  | 冷暖房空調設備保守点検業務委託 | R2.2.1~R5,1,31 | ㈱キャプティ | H27.7.1~R7.6.30
62 | 吹上保健センター | 健康づくり課 | 換気扇 |  | ダイキン | ― | 35基 |  |  |  | 1回/年 |  | 冷暖房空調設備保守点検業務委託 | R2.2.1~R5,1,31 | ㈱キャプティ | H27.7.1~R7.6.30
62 | 吹上保健センター | 健康づくり課 | 待合室系統三方弁装置 |  | ダイキン | ― | 1基 |  |  |  | 1回/年 |  | 冷暖房空調設備保守点検業務委託 | R2.2.1~R5,1,31 | ㈱キャプティ | H27.7.1~R7.6.30
63 | コウノトリ野生復帰センター | 環境課 | ビル用マルチエアコン |  | ダイキン | RXYP450FA | 1基 |  | R3.4.1新設 |  |  |  | 冷暖房空調設備保守点検業務
63 | コウノトリ野生復帰センター | 環境課 | ビル用マルチエアコン | 室内機 | ダイキン | FXYFP56MM | 2基 |  | R3.4.1新設 |  |  |  | 冷暖房空調設備保守点検業務
63 | コウノトリ野生復帰センター | 環境課 | ビル用マルチエアコン | 室内機／床置きローボーイ形 | ダイキン | FXYLMP71MD | 2基 |  | R3.4.1新設 |  |  |  | 冷暖房空調設備保守点検業務
63 | コウノトリ野生復帰センター | 環境課 | ビル用マルチエアコン | 室内機 | ダイキン | FXYMP140CB | 1基 |  | R3.4.1新設 |  |  |  | 冷暖房空調設備保守点検業務
63 | コウノトリ野生復帰センター | 環境課 | 全熱交換器 | 天井埋込カセット形 | ダイキン | VAC150GDS | 2基 |  | R3.4.1新設 |  |  |  | 冷暖房空調設備保守点検業務
63 | コウノトリ野生復帰センター | 環境課 | ルームエアコン | 室内機 | ダイキン | F71XTCXP-W | 1基 |  | R3.4.1新設 |  |  |  | 冷暖房空調設備保守点検業務
63 | コウノトリ野生復帰センター | 環境課 | ルームエアコン | 室外機 | ダイキン | R71XCXP | 1基 |  | R3.4.1新設 |  |  |  | 冷暖房空調設備保守点検業務
63 | コウノトリ野生復帰センター | 環境課 | ルームエアコン | 室内機 | ダイキン | F36XTAXS-W | 1基 |  | R3.4.1新設 |  |  |  | 冷暖房空調設備保守点検業務
63 | コウノトリ野生復帰センター | 環境課 | ルームエアコン | 室外機 | ダイキン | R36XAXS | 1基 |  | R3.4.1新設 |  |  |  | 冷暖房空調設備保守点検業務
63 | コウノトリ野生復帰センター | 環境課 | ルームエアコン | 室内機 | ダイキン | F22XTAXS-W | 2基 |  | R3.4.1新設 |  |  |  | 冷暖房空調設備保守点検業務
63 | コウノトリ野生復帰センター | 環境課 | ルームエアコン | 室外機 | ダイキン | R22XAXS | 2基 |  | R3.4.1新設 |  |  |  | 冷暖房空調設備保守点検業務
63 | コウノトリ野生復帰センター | 環境課 | 換気扇 | 天井埋込形 | 三菱 | VD-13ZC12 | 2基 |  | R3.4.1新設 |  |  |  | 冷暖房空調設備保守点検業務
63 | コウノトリ野生復帰センター | 環境課 | 換気扇 | 天井埋込形 | 三菱 | VD-15ZP12 | 1基 |  | R3.4.1新設 |  |  |  | 冷暖房空調設備保守点検業務
63 | コウノトリ野生復帰センター | 環境課 | 換気扇 | 天井埋込形 | 三菱 | VD-18ZB12 | 1基 |  | R3.4.1新設 |  |  |  | 冷暖房空調設備保守点検業務
63 | コウノトリ野生復帰センター | 環境課 | 換気扇 | 天井埋込形 | 三菱 | VD-18ZC12 | 2基 |  | R3.4.1新設 |  |  |  | 冷暖房空調設備保守点検業務
63 | コウノトリ野生復帰センター | 環境課 | 換気扇 | 天井埋込形 | 三菱 | VD-13ZC12-C | 2基 |  | R3.4.1新設 |  |  |  | 冷暖房空調設備保守点検業務
63 | コウノトリ野生復帰センター | 環境課 | 換気扇 | 天井埋込形 | 三菱 | VD-18ZLSC-S | 1基 |  | R3.4.1新設 |  |  |  | 冷暖房空調設備保守点検業務
63 | コウノトリ野生復帰センター | 環境課 | 換気扇 | 天井埋込形 | 三菱 | VD-20ZLC12-S | 1基 |  | R3.4.1新設 |  |  |  | 冷暖房空調設備保守点検業務
63 | コウノトリ野生復帰センター | 環境課 | 換気扇 | 天井埋込形 | 三菱 | VD-20ZVX5-C | 1基 |  | R3.4.1新設 |  |  |  | 冷暖房空調設備保守点検業務
75 | 吹上支所 | 吹上支所 | ガスヒートポンプ |  | ヤンマー | YGZP560J-NB | 4基 |  |  |  | 2回/年 |  | ガスヒーポンシステムメンテナンス業務委託 | 単年度 | 東京ガス㈱ 都市エネルギー事業部
75 | 吹上支所 | 吹上支所 | ガスヒートポンプ |  | ヤンマー | YNZP355HINB | 1基 |  |  |  | 2回/年 |  | ガスヒーポンシステムメンテナンス業務委託 | 単年度 | 東京ガス㈱ 都市エネルギー事業部
75 | 吹上支所 | 吹上支所 | ガスヒートポンプ |  | ヤンマー | YNZP280HINB | 6基 |  |  |  | 2回/年 |  | ガスヒーポンシステムメンテナンス業務委託 | 単年度 | 東京ガス㈱ 都市エネルギー事業部
75 | 吹上支所 | 吹上支所 | ガスヒートポンプ |  | ヤンマー | YGZP710J-NB | 3基 |  |  |  | 2回/年 |  | ガスヒーポンシステムメンテナンス業務委託 | 単年度 | 東京ガス㈱ 都市エネルギー事業部
75 | 吹上支所 | 吹上支所 | ガスヒートポンプ |  | ヤンマー | YGZP450J-NB | 3基 |  |  |  | 2回/年 |  | ガスヒーポンシステムメンテナンス業務委託 | 単年度 | 東京ガス㈱ 都市エネルギー事業部
75 | 吹上支所 | 吹上支所 | ガスヒートポンプ |  | 三菱 | GCCP450IGTI | 2基 |  |  |  | 2回/年 |  | ガスヒーポンシステムメンテナンス業務委託 | 単年度 | 東京ガス㈱ 都市エネルギー事業部
75 | 吹上支所 | 吹上支所 | 空冷ヒートポンプ | パッケージ室外機 | ダイキン | RZYP80CAT | 1基 | 室外機：サーバールーム系統 |  | 2回/年 | 2回/年 |  | 空冷ヒートポンプ式空調機保守管理業務委託 | 単年度 | ㈱埼玉空調メンテナンス
75 | 吹上支所 | 吹上支所 | 空冷ヒートポンプ | 2方向吹天井カセット形室内機 | ダイキン | FHGP80BA | 1基 | 室内機：2方向吹：サーバールーム系統 |  | 2回/年 | 2回/年 |  | 空冷ヒートポンプ式空調機保守管理業務委託 | 単年度 | ㈱埼玉空調メンテナンス
75 | 吹上支所 | 吹上支所 | 空冷ヒートポンプ | パッケージ室外機 | ダイキン | RZYP40CAV | 1基 | 室外機：書庫系統 |  | 2回/年 | 2回/年 |  | 空冷ヒートポンプ式空調機保守管理業務委託 | 単年度 | ㈱埼玉空調メンテナンス
75 | 吹上支所 | 吹上支所 | 空冷ヒートポンプ | 2方向吹天井カセット形室内機 | ダイキン | FHGP40BA | 1基 | 室内機：2方向吹：書庫系統 |  | 2回/年 | 2回/年 |  | 空冷ヒートポンプ式空調機保守管理業務委託 | 単年度 | ㈱埼玉空調メンテナンス
75 | 吹上支所 | 吹上支所 | ガスヒートポンプ | センシングフローカセット形室内機 | ダイキン | YZCP71B | 2基 | 2階：会議室右系統 |  | 2回/年 | 2回/年 |  | GHP室内機保守管理業務委託 | 単年度 | ㈱埼玉空調メンテナンス
75 | 吹上支所 | 吹上支所 | ガスヒートポンプ | センシングフローカセット形室内機 | ダイキン | YZCP56B | 9基 | 1階：支所事務所系統（6基）/情報コーナー系統（1基）/2階会議室右系統（2基） |  | 2回/年 | 2回/年 |  | GHP室内機保守管理業務委託 | 単年度 | ㈱埼玉空調メンテナンス
75 | 吹上支所 | 吹上支所 | ガスヒートポンプ | センシングフローカセット形室内機 | ダイキン | YZCP28B | 4基 | 1階：相談室系統（1基）/印刷室2系統（1基）/2階：更衣室系統(2基） |  | 2回/年 | 2回/年 |  | GHP室内機保守管理業務委託 | 単年度 | ㈱埼玉空調メンテナンス
75 | 吹上支所 | 吹上支所 | 換気扇 | 天井埋込ﾀﾞｸﾄ型外気処理室内機 | ダイキン | YZDP224MF | 1基 | 1階：支所事務所系統 |  | 2回/年 | 2回/年 |  | GHP室内機保守管理業務委託 | 単年度 | ㈱埼玉空調メンテナンス
75 | 吹上支所 | 吹上支所 | 全熱交換機 | 天井埋込ﾀﾞｸﾄ型 | ダイキン | VMF350GCS | 1基 | 1階：相談室系統 |  | 2回/年 | 2回/年 |  | 全熱交換機保守点検業務委託 | 単年度 | ㈱埼玉空調メンテナンス
75 | 吹上支所 | 吹上支所 | 全熱交換機 | 天井埋込ﾀﾞｸﾄ型 | ダイキン | VMF500GCS | 2基 | 2階：更衣室系統 |  | 2回/年 | 2回/年 |  | 全熱交換機保守点検業務委託 | 単年度 | ㈱埼玉空調メンテナンス
75 | 吹上支所 | 吹上支所 | 全熱交換機 | 天井埋込ﾀﾞｸﾄ型 | ダイキン | VMF650GCS | 2基 | 2階：会議室-3系統 |  | 2回/年 | 2回/年 |  | 全熱交換機保守点検業務委託 | 単年度 | ㈱埼玉空調メンテナンス
75 | 吹上支所 | 吹上支所 | 空冷ヒートポンプチラー | 125,000kcal/H | ダイキン | UWY-P1500G-5 | 1基 |  |  |  | 2回/年 |  | 第二棟空調設備保守点検業務委託 | 単年度 | ソーセツエンジニアリング㈱
75 | 吹上支所 | 吹上支所 | ファンコイルユニット | カセット型：4,200kcal | 日立 |  | 15基 |  |  |  | 2回/年 |  | 第二棟空調設備保守点検業務委託 | 単年度 | ソーセツエンジニアリング㈱
75 | 吹上支所 | 吹上支所 | ファンコイルユニット | カセット型：6,100kcal | 日立 |  | 8基 |  |  |  | 2回/年 |  | 第二棟空調設備保守点検業務委託 | 単年度 | ソーセツエンジニアリング㈱
75 | 吹上支所 | 吹上支所 | 冷温水循環ポンプ | 65φ×400ℓ/ｍｍ×24ｍ×3.7ｋｗ | テラル | LP65B53.7 | 1基 |  |  |  | 2回/年 |  | 第二棟空調設備保守点検業務委託 | 単年度 | ソーセツエンジニアリング㈱
75 | 吹上支所 | 吹上支所 | 膨張タンク |  |  |  | 1基 |  |  |  | 2回/年 |  | 第二棟空調設備保守点検業務委託 | 単年度 | ソーセツエンジニアリング㈱
88 | 吹上小学校 | 教育総務課 | ガスヒートポンプ | 室外機 | パナソニック | U-GH710S1D | 1基 |  | 契約種類：設置15年継続タイプ |  | 経過年数、運転時間による |  | ガスヒーポンメンテナンス契約 | R2.4.1~R3.3.31 | 東京瓦斯㈱都市エネルギー事業部
88 | 吹上小学校 | 教育総務課 | ガスヒートポンプ | 室外機 | パナソニック | U-GH850S1D | 1基 |  | 契約種類：設置15年継続タイプ |  | 経過年数、運転時間による |  | ガスヒーポンメンテナンス契約 | R2.4.1~R3.3.31 | 東京瓦斯㈱都市エネルギー事業部
88 | 吹上小学校 | 教育総務課 | ガスヒートポンプ | 室外機 | パナソニック | U-GH560S1D | 1基 |  | 契約種類：設置15年継続タイプ |  | 経過年数、運転時間による |  | ガスヒーポンメンテナンス契約 | R2.4.1~R3.3.31 | 東京瓦斯㈱都市エネルギー事業部
88 | 吹上小学校 | 教育総務課 | ガスヒートポンプ | 室外機 | パナソニック | U-GH355M6D | 1基 |  | 契約種類：設置15年継続タイプ |  | 経過年数、運転時間による |  | ガスヒーポンメンテナンス契約 | R2.4.1~R3.3.31 | 東京瓦斯㈱都市エネルギー事業部
88 | 吹上小学校 | 教育総務課 | ガスヒートポンプ | 室外機 | パナソニック | U-GWH560S1D | 1基 |  | 契約種類：設置15年継続タイプ |  | 経過年数、運転時間による |  | ガスヒーポンメンテナンス契約 | R2.4.1~R3.3.31 | 東京瓦斯㈱都市エネルギー事業部
88 | 吹上小学校 | 教育総務課 | ガスヒートポンプ | 室外機 | パナソニック | U-GWH450S1D | 1基 |  | 契約種類：設置15年継続タイプ |  | 経過年数、運転時間による |  | ガスヒーポンメンテナンス契約 | R2.4.1~R3.3.31 | 東京瓦斯㈱都市エネルギー事業部
88 | 吹上小学校 | 教育総務課 | ガスヒートポンプ | 室外機 | パナソニック | U-GH850S1D | 1基 |  | 契約種類：設置15年継続タイプ |  | 経過年数、運転時間による |  | ガスヒーポンメンテナンス契約 | R2.4.1~R3.3.31 | 東京瓦斯㈱都市エネルギー事業部
103 | 中学校給食センター | 教育総務課 | ビル用マルチエアコン | 室外機 | 三菱 | PUHY-P500DMG6 | 1基 | 2階設備機器置場 | R3.4.1新設 |  |  |  | 冷暖房空調設備保守点検業務委託 | 単年度
103 | 中学校給食センター | 教育総務課 | ビル用マルチエアコン | 4方向カセット室内機 | 三菱 | PLFY-P45EMG6 | 1基 | 1階玄関 | R3.4.1新設 |  |  |  | 冷暖房空調設備保守点検業務委託 | 単年度
103 | 中学校給食センター | 教育総務課 | ビル用マルチエアコン | 4方向カセット室内機 | 三菱 | PLFY-P71EMG6 | 1基 | 1階玄関 | R3.4.1新設 |  |  |  | 冷暖房空調設備保守点検業務委託 | 単年度
103 | 中学校給食センター | 教育総務課 | ビル用マルチエアコン | 4方向カセット室内機 | 三菱 | PLFY-P80EMG6 | 1基 | 2階ホール | R3.4.1新設 |  |  |  | 冷暖房空調設備保守点検業務委託 | 単年度
103 | 中学校給食センター | 教育総務課 | ビル用マルチエアコン | 壁掛形室内機 | 三菱 | PLFY-P28BMG6 | 2基 | 2階更衣室（女）、2階更衣室（男） | R3.4.1新設 |  |  |  | 冷暖房空調設備保守点検業務委託 | 単年度
103 | 中学校給食センター | 教育総務課 | ビル用マルチエアコン | 2方向カセット室内機 | 三菱 | PLFY-P90LMG7 | 1基 | 2階会議室兼印刷室 | R3.4.1新設 |  |  |  | 冷暖房空調設備保守点検業務委託 | 単年度
103 | 中学校給食センター | 教育総務課 | ビル用マルチエアコン | 4方向カセット室内機 | 三菱 | PLFY-P112EMG6 | 1基 | 2階調理員便所前 | R3.4.1新設 |  |  |  | 冷暖房空調設備保守点検業務委託 | 単年度
103 | 中学校給食センター | 教育総務課 | ビル用マルチエアコン | 室外機 | 三菱 | PUHY-P775SDMG6 | 1基 | 2階設備機器置場 | R3.4.1新設 |  |  |  | 冷暖房空調設備保守点検業務委託 | 単年度
103 | 中学校給食センター | 教育総務課 | ビル用マルチエアコン | 2方向カセット室内機 | 三菱 | PLFY-P28LMG6 | 2基 | 1階肉魚類荷受室、1階野菜類荷受室 | R3.4.1新設 |  |  |  | 冷暖房空調設備保守点検業務委託 | 単年度
103 | 中学校給食センター | 教育総務課 | ビル用マルチエアコン | 2方向カセット室内機 | 三菱 | PLFY-P22LMG6 | 3基 | 1階器具洗浄室、1階米庫、1階手洗室 | R3.4.1新設 |  |  |  | 冷暖房空調設備保守点検業務委託 | 単年度
103 | 中学校給食センター | 教育総務課 | ビル用マルチエアコン | 4方向カセット室内機 | 三菱 | PLFY-P140LMG6 | 4基 | 1階検収室、1基準備室 | R3.4.1新設 |  |  |  | 冷暖房空調設備保守点検業務委託 | 単年度
103 | 中学校給食センター | 教育総務課 | ビル用マルチエアコン | 2方向カセット室内機 | 三菱 | PLFY-P36LMG6 | 1基 | 1階米荷受室 | R3.4.1新設 |  |  |  | 冷暖房空調設備保守点検業務委託 | 単年度
103 | 中学校給食センター | 教育総務課 | ビル用マルチエアコン | 室外機 | 三菱 | PUHY-P730SDMG6 | 1基 | 2階設備機器置場 | R3.4.1新設 |  |  |  | 冷暖房空調設備保守点検業務委託 | 単年度
103 | 中学校給食センター | 教育総務課 | ビル用マルチエアコン | 4方向カセット室内機 | 三菱 | PLFY-P112EMG6 | 2基 | 1階卵・肉魚処理 | R3.4.1新設 |  |  |  | 冷暖房空調設備保守点検業務委託 | 単年度
103 | 中学校給食センター | 教育総務課 | ビル用マルチエアコン | 2方向カセット室内機 | 三菱 | PLFY-P36LMG6 | 1基 | 1階食品庫 | R3.4.1新設 |  |  |  | 冷暖房空調設備保守点検業務委託 | 単年度
103 | 中学校給食センター | 教育総務課 | ビル用マルチエアコン | 2方向カセット室内機 | 三菱 | PLFY-P56LMG6 | 1基 | 1階計量室（1基） | R3.4.1新設 |  |  |  | 冷暖房空調設備保守点検業務委託 | 単年度
103 | 中学校給食センター | 教育総務課 | ビル用マルチエアコン | 2方向カセット室内機 | 三菱 | PLFY-P22LMG6 | 1基 | 1階泥付野菜処理室 | R3.4.1新設 |  |  |  | 冷暖房空調設備保守点検業務委託 | 単年度
103 | 中学校給食センター | 教育総務課 | ビル用マルチエアコン | 4方向カセット室内機 | 三菱 | PLFY-P56EMG6 | 2基 | 1階野菜類処理室 | R3.4.1新設 |  |  |  | 冷暖房空調設備保守点検業務委託 | 単年度
103 | 中学校給食センター | 教育総務課 | ビル用マルチエアコン | 4方向カセット室内機 | 三菱 | PLFY-P140LMG6 | 2基 | 1階器具洗浄室 | R3.4.1新設 |  |  |  | 冷暖房空調設備保守点検業務委託 | 単年度
103 | 中学校給食センター | 教育総務課 | ビル用マルチエアコン | 室外機 | 三菱 | PUHY-P670SDMG6 | 1基 | 2階設備機器置場 | R3.4.1新設 |  |  |  | 冷暖房空調設備保守点検業務委託 | 単年度
103 | 中学校給食センター | 教育総務課 | ビル用マルチエアコン | 厨房用室内機 | 三菱 | PCFY-P140HMG7 | 3基 | 1階炊飯室 | R3.4.1新設 |  |  |  | 冷暖房空調設備保守点検業務委託 | 単年度
103 | 中学校給食センター | 教育総務課 | ビル用マルチエアコン | 厨房用室内機 | 三菱 | PCFY-P80HMG7 | 3基 | 1階揚・焼・蒸物調理室 | R3.4.1新設 |  |  |  | 冷暖房空調設備保守点検業務委託 | 単年度
103 | 中学校給食センター | 教育総務課 | ビル用マルチエアコン | 室外機 | 三菱 | PUHY-P1120SDMG6 | 1基 | 2階設備機器置場 | R3.4.1新設 |  |  |  | 冷暖房空調設備保守点検業務委託 | 単年度
103 | 中学校給食センター | 教育総務課 | ビル用マルチエアコン | 厨房用室内機 | 三菱 | PCFY-P140HMG7 | 8基 | 1階上処理・煮吹調理室（5基）、1階アレルギー食対応室（1基）、和え物室（2基） | R3.4.1新設 |  |  |  | 冷暖房空調設備保守点検業務委託 | 単年度
103 | 中学校給食センター | 教育総務課 | ビル用マルチエアコン | 室外機 | 三菱 | PUHY-P730SDMG6 | 1基 | 2階設備機器置場 | R3.4.1新設 |  |  |  | 冷暖房空調設備保守点検業務委託 | 単年度
103 | 中学校給食センター | 教育総務課 | ビル用マルチエアコン | 4方向カセット室内機 | 三菱 | PLFY-P80EMG6 | 7基 | 1階コンテナテール | R3.4.1新設 |  |  |  | 冷暖房空調設備保守点検業務委託 | 単年度
103 | 中学校給食センター | 教育総務課 | ビル用マルチエアコン | 2方向カセット室内機 | 三菱 | PLFY-P22LMG6 | 1基 | 1階手洗室 | R3.4.1新設 |  |  |  | 冷暖房空調設備保守点検業務委託 | 単年度
103 | 中学校給食センター | 教育総務課 | ビル用マルチエアコン | 4方向カセット室内機 | 三菱 | PLFY-P36EMG6 | 1基 | 1階準備室（洗浄作業員） | R3.4.1新設 |  |  |  | 冷暖房空調設備保守点検業務委託 | 単年度
103 | 中学校給食センター | 教育総務課 | ビル用マルチエアコン | 2方向カセット室内機 | 三菱 | PLFY-P71LMG6 | 1基 | 1階配送前室 | R3.4.1新設 |  |  |  | 冷暖房空調設備保守点検業務委託 | 単年度
103 | 中学校給食センター | 教育総務課 | ビル用マルチエアコン | 室外機 | 三菱 | PUHY-P950SDMG6 | 1基 | 2階設備機器置場 | R3.4.1新設 |  |  |  | 冷暖房空調設備保守点検業務委託 | 単年度
103 | 中学校給食センター | 教育総務課 | ビル用マルチエアコン | 厨房用室内機 | 三菱 | PCFY-P140HMG7 | 5基 | 1階洗浄室 | R3.4.1新設 |  |  |  | 冷暖房空調設備保守点検業務委託 | 単年度
103 | 中学校給食センター | 教育総務課 | ビル用マルチエアコン | 2方向カセット室内機 | 三菱 | PLFY-P45LMG6 | 1基 | 1階回収前室 | R3.4.1新設 |  |  |  | 冷暖房空調設備保守点検業務委託 | 単年度
103 | 中学校給食センター | 教育総務課 | ビル用マルチエアコン | 2方向カセット室内機 | 三菱 | PLFY-P56LMG6 | 1基 | 1階塵芥処理室 | R3.4.1新設 |  |  |  | 冷暖房空調設備保守点検業務委託 | 単年度
103 | 中学校給食センター | 教育総務課 | ビル用マルチエアコン | 室外機 | 三菱 | PUHY-P630SDMG6 | 1基 | 2階設備機器置場 | R3.4.1新設 |  |  |  | 冷暖房空調設備保守点検業務委託 | 単年度
103 | 中学校給食センター | 教育総務課 | ビル用マルチエアコン | 1方向カセット室内機 | 三菱 | PMFY-P56FMG7 | 1基 | 2階給湯室 | R3.4.1新設 |  |  |  | 冷暖房空調設備保守点検業務委託 | 単年度
103 | 中学校給食センター | 教育総務課 | ビル用マルチエアコン | 2方向カセット室内機 | 三菱 | PLFY-P80LMG7 | 3基 | 2階会議室兼食堂 | R3.4.1新設 |  |  |  | 冷暖房空調設備保守点検業務委託 | 単年度
103 | 中学校給食センター | 教育総務課 | ビル用マルチエアコン | 4方向カセット室内機 | 三菱 | PMFY-P56EMG7 | 1基 | 2階事業者用事務室 | R3.4.1新設 |  |  |  | 冷暖房空調設備保守点検業務委託 | 単年度
103 | 中学校給食センター | 教育総務課 | ビル用マルチエアコン | 4方向カセット室内機 | 三菱 | PMFY-P45EMG7 | 2基 | 2階休憩室（女） | R3.4.1新設 |  |  |  | 冷暖房空調設備保守点検業務委託 | 単年度
103 | 中学校給食センター | 教育総務課 | ビル用マルチエアコン | 2方向カセット室内機 | 三菱 | PLFY-P8045LMG6 | 1基 | 2階洗濯・乾燥室 | R3.4.1新設 |  |  |  | 冷暖房空調設備保守点検業務委託 | 単年度
103 | 中学校給食センター | 教育総務課 | ビル用マルチエアコン | 2方向カセット室内機 | 三菱 | PLFY-P71LMG7 | 1基 | 2階休憩室（男） | R3.4.1新設 |  |  |  | 冷暖房空調設備保守点検業務委託 | 単年度
103 | 中学校給食センター | 教育総務課 | ビル用マルチエアコン | 室外機 | 三菱 | PUHY-P630SDMG6 | 1基 | 2階設備機器置場 | R3.4.1新設 |  |  |  | 冷暖房空調設備保守点検業務委託 | 単年度
103 | 中学校給食センター | 教育総務課 | ビル用マルチエアコン | 4方向カセット室内機 | 三菱 | PL-ERP71EA8 | 2基 | 1階事務室（市職員） | R3.4.1新設 |  |  |  | 冷暖房空調設備保守点検業務委託 | 単年度
103 | 中学校給食センター | 教育総務課 | ビル用マルチエアコン | 集中リモコン | 三菱 | PAR-42MA・AE-200J | 1基 | 1階事務室（市職員） | R3.4.1新設 |  |  |  | 冷暖房空調設備保守点検業務委託 | 単年度
103 | 中学校給食センター | 教育総務課 | 吸収式冷温水発生機 | ガス焚き（冷却塔一体型） | 矢崎 | CH-MZ130P | 2基 | 2階設備機器置場 | R3.4.1新設 |  |  |  | 冷暖房空調設備保守点検業務委託 | 単年度
103 | 中学校給食センター | 教育総務課 | 膨張タンク | 密閉式丸型膨張水槽（ダイアフラム式） | 森永エンジニアリング | ー | 1基 | 2階設備機器置場 | R3.4.1新設 |  |  |  | 冷暖房空調設備保守点検業務委託 | 単年度
103 | 中学校給食センター | 教育総務課 | クッションタンク | 密閉式SUS製 | 森松工業 | ー | 1基 | 2階設備機器置場 | R3.4.1新設 |  |  |  | 冷暖房空調設備保守点検業務委託 | 単年度
103 | 中学校給食センター | 教育総務課 | エアフィルターユニット | 厨房排気用セラミック脱臭フィルター | ミドリ安全エアクオリティ | ー | 2基 | 2階設備機器置場 | R3.4.1新設 |  |  |  | 冷暖房空調設備保守点検業務委託 | 単年度
103 | 中学校給食センター | 教育総務課 | エアシャワー | 直進型、床なし、自動扉 | 日立産機システム | PCJ-88JJHS3Y2トク | 3基 | 1階準備室（洗浄作業員） | R3.4.1新設 |  |  |  | 冷暖房空調設備保守点検業務委託 | 単年度
103 | 中学校給食センター | 教育総務課 | 全熱交換器 | 天井隠蔽型/マイコンタイプ | 三菱 | LGH-N15RX3 | 2基 | 1階事務室（市職員）、2階事務室（調理員） | R3.4.1新設 |  |  |  | 冷暖房空調設備保守点検業務委託 | 単年度
103 | 中学校給食センター | 教育総務課 | 全熱交換器 | 天井隠蔽型/マイコンタイプ | 三菱 | LGH-N50RX3 | 1基 | 1階準備室 | R3.4.1新設 |  |  |  | 冷暖房空調設備保守点検業務委託 | 単年度
103 | 中学校給食センター | 教育総務課 | 全熱交換器 | 天井カセット型/マイコンタイプ | 三菱 | LGH-N25CX2 | 1基 | 1階手洗室 | R3.4.1新設 |  |  |  | 冷暖房空調設備保守点検業務委託 | 単年度
103 | 中学校給食センター | 教育総務課 | 全熱交換器 | 天井カセット型/マイコンタイプ | 三菱 | LGH-N15CX2 | 1基 | 1階手洗室 | R3.4.1新設 |  |  |  | 冷暖房空調設備保守点検業務委託 | 単年度
103 | 中学校給食センター | 教育総務課 | 全熱交換器 | 天井隠蔽型/マイコンタイプ | 三菱 | LGH-N35RX3 | 6基 | 1階準備室（洗浄作業員）（1基）、2階会議室兼印刷室（1基）、2階会議室兼食堂（3基）、2階休憩室（女）（1基） | R3.4.1新設 |  |  |  | 冷暖房空調設備保守点検業務委託 | 単年度
103 | 中学校給食センター | 教育総務課 | 全熱交換器 | 天井隠蔽型/マイコンタイプ | 三菱 | LGH-N25RX3 | 1基 | 2階休憩室（男） | R3.4.1新設 |  |  |  | 冷暖房空調設備保守点検業務委託 | 単年度
103 | 中学校給食センター | 教育総務課 | 給排気ファン | ストレートシロッコファン | 三菱 | BFS-30WSU | 6基 | 1階肉魚類荷受室、1階野菜類荷受室、1階来荷受室、1階配送前室、1階回収前室、1階外物置 | R3.4.1新設 |  |  |  | 冷暖房空調設備保守点検業務委託 | 単年度
103 | 中学校給食センター | 教育総務課 | 給排気ファン | ストレートシロッコファン | 三菱 | BFS-50WSU | 2基 | 1階塵芥処理室、1階ごみ置き場 | R3.4.1新設 |  |  |  | 冷暖房空調設備保守点検業務委託 | 単年度
103 | 中学校給食センター | 教育総務課 | 給気ファン | ストレートシロッコファン | 三菱 | BFS-150FUG | 1基 | 1階ボイラー室 | R3.4.1新設 |  |  |  | 冷暖房空調設備保守点検業務委託 | 単年度
103 | 中学校給食センター | 教育総務課 | 給気ファン | ストレートシロッコファン | 三菱 | BFS-240TUA | 1基 | 1階ボイラー室（ボイラー燃焼用給気） | R3.4.1新設 |  |  |  | 冷暖房空調設備保守点検業務委託 | 単年度
103 | 中学校給食センター | 教育総務課 | 給気ファン | 有圧扇 | 三菱 | EMF45ESA-Q | 2基 | 1階コンテナプール | R3.4.1新設 |  |  |  | 冷暖房空調設備保守点検業務委託 | 単年度
103 | 中学校給食センター | 教育総務課 | 排気ファン | 有圧扇 | 三菱 | EMF45ESA | 2基 | 1階コンテナプール | R3.4.1新設 |  |  |  | 冷暖房空調設備保守点検業務委託 | 単年度
103 | 中学校給食センター | 教育総務課 | 排気ファン | ストレートシロッコファン | 三菱 | BFS-40SUG | 2基 | 1階職員便所、1階玄関 | R3.4.1新設 |  |  |  | 冷暖房空調設備保守点検業務委託 | 単年度
103 | 中学校給食センター | 教育総務課 | 排気ファン | 天井扇 | 三菱 | VD-15ZPC12 | 2基 | 1階消火ポンプ室、2階洗濯乾燥機 | R3.4.1新設 |  |  |  | 冷暖房空調設備保守点検業務委託 | 単年度
103 | 中学校給食センター | 教育総務課 | 排気ファン | 天井扇 | 三菱 | VD-15ZC12 | 4基 | 1階油庫、1階排気庫、1階洗剤庫、2階倉庫 | R3.4.1新設 |  |  |  | 冷暖房空調設備保守点検業務委託 | 単年度
103 | 中学校給食センター | 教育総務課 | 排気ファン | 天井扇 | 三菱 | VD-10ZC12 | 3基 | 1階配送員前室、2階更衣室（女）、2階更衣室（男） | R3.4.1新設 |  |  |  | 冷暖房空調設備保守点検業務委託 | 単年度
103 | 中学校給食センター | 教育総務課 | 排気ファン | ストレートシロッコファン | 三菱 | BFS-150SUG | 1基 | 1階ボイラー室 | R3.4.1新設 |  |  |  | 冷暖房空調設備保守点検業務委託 | 単年度
103 | 中学校給食センター | 教育総務課 | 排気ファン | ストレートシロッコファン | 三菱 | BFS-65SUG | 2基 | 2階ホール、2階調理員便所前 | R3.4.1新設 |  |  |  | 冷暖房空調設備保守点検業務委託 | 単年度
103 | 中学校給食センター | 教育総務課 | 排気ファン | 天井扇 | 三菱 | VD-18ZC12 | 1基 | 2階給湯室 | R3.4.1新設 |  |  |  | 冷暖房空調設備保守点検業務委託 | 単年度
103 | 中学校給食センター | 教育総務課 | 給気ファン | 有圧扇 | 三菱 | EMF-25ASA-Q | 1基 | 屋外機械室 | R3.4.1新設 |  |  |  | 冷暖房空調設備保守点検業務委託 | 単年度
103 | 中学校給食センター | 教育総務課 | 排気ファン | 片吸込シロッコファン | テラル | CLF2-NO.8-0B-ND-e | 2基 | 2回設置機器置場 | R3.4.1新設 |  |  |  | 冷暖房空調設備保守点検業務委託 | 単年度
103 | 中学校給食センター | 教育総務課 | エアカーテン | 900W | 三菱 | GK-3009S | 10基 | 1階各荷受室、廃棄庫、回収室前 | R3.4.1新設 |  |  |  | 冷暖房空調設備保守点検業務委託 | 単年度
103 | 中学校給食センター | 教育総務課 | エアカーテン | 1200W | 三菱 | GK-3012S | 1基 | 1階油庫 | R3.4.1新設 |  |  |  | 冷暖房空調設備保守点検業務委託 | 単年度
103 | 中学校給食センター | 教育総務課 | ユニット型空気調和機 | 1階系統 | 新晃工業 | KH-55 | 2基 | 2階設備機器置場 | R3.4.1新設 |  |  |  | 冷暖房空調設備保守点検業務委託 | 単年度
106 | 吹上ふれあいセンター | 生涯学習課 | 業務用エアコン | 天井埋込型/室内機 | 東芝 | AIU-P400WH | 1基 | 管理室 |  | 1回/年 | 1回/年 |  | 空調設備保守点検業務 | 単年度 | ㈱埼玉空調メンテナンス
106 | 吹上ふれあいセンター | 生涯学習課 | 業務用エアコン | 天井隠蔽型/室内機 | 東芝 | MMP-P564BH | 2基 | 和室 |  | 1回/年 | 1回/年 |  | 空調設備保守点検業務 | 単年度 | ㈱埼玉空調メンテナンス
106 | 吹上ふれあいセンター | 生涯学習課 | 業務用エアコン | 天井埋込型/室内機 | 東芝 | MMU-P715WH | 2基 | 研修室 |  | 1回/年 | 1回/年 |  | 空調設備保守点検業務 | 単年度 | ㈱埼玉空調メンテナンス
106 | 吹上ふれあいセンター | 生涯学習課 | 業務用エアコン | 天井埋込型/室内機 | 東芝 | AIUP-P805WH | 1基 | 調理室 |  | 1回/年 | 1回/年 |  | 空調設備保守点検業務 | 単年度 | ㈱埼玉空調メンテナンス
106 | 吹上ふれあいセンター | 生涯学習課 | 業務用エアコン | 天井埋込型/室内機 | 東芝 | AIU-P1120WH | 1基 | ホール |  | 1回/年 | 1回/年 |  | 空調設備保守点検業務 | 単年度 | ㈱埼玉空調メンテナンス
106 | 吹上ふれあいセンター | 生涯学習課 | 業務用エアコン | 天井埋込型/室内機 | 東芝 | MUP-P714BH | 4基 | コスモスホール |  | 1回/年 | 1回/年 |  | 空調設備保守点検業務 | 単年度 | ㈱埼玉空調メンテナンス
106 | 吹上ふれあいセンター | 生涯学習課 | 業務用エアコン | 天井埋込型/室外機 | 東芝 | ROA-P400HS | 1基 | 管理室 |  | 1回/年 | 1回/年 |  | 空調設備保守点検業務 | 単年度 | ㈱埼玉空調メンテナンス
106 | 吹上ふれあいセンター | 生涯学習課 | 業務用エアコン | 天井埋込型/室外機 | 東芝 | ROA-P1120HS | 1基 | ふれあいホール |  | 1回/年 | 1回/年 |  | 空調設備保守点検業務 | 単年度 | ㈱埼玉空調メンテナンス
106 | 吹上ふれあいセンター | 生涯学習課 | 業務用エアコン | 天井埋込型/室外機 | 東芝 | MMY-MP2801HT | 2基 | 和室/調理室/研修室/コスモスホール |  | 1回/年 | 1回/年 |  | 空調設備保守点検業務 | 単年度 | ㈱埼玉空調メンテナンス
109 | 中央公民館 | 公民館 | ガスヒートポンプ |  | パナソニック | SGP-CH224G1N | 1基 |  | No65鴻巣勤労青少年ホーム分含む | ﾌｨﾙﾀｰ:2回/年 | 1回/年 |  | 定期保守点検契約 | 単年度 | パナソニック産機システムズ㈱
109 | 中央公民館 | 公民館 | ガスヒートポンプ |  | パナソニック | SGP-CH355G1N | 2基 |  | No65鴻巣勤労青少年ホーム分含む | ﾌｨﾙﾀｰ:2回/年 | 1回/年 |  | 定期保守点検契約 | 単年度 | パナソニック産機システムズ㈱
109 | 中央公民館 | 公民館 | ガスヒートポンプ |  | パナソニック | SGP-CH450G1N | 2基 |  | No65鴻巣勤労青少年ホーム分含む | ﾌｨﾙﾀｰ:2回/年 | 1回/年 |  | 定期保守点検契約 | 単年度 | パナソニック産機システムズ㈱
110 | 箕田公民館 | 公民館 | 一式 |  | 一式 | 一式 | 一式 |  | No34箕田児童センター分含む |  | 1回/年 |  | 冷暖房設備保守点検業務委託 | 単年度 | ㈱長島冷暖房サービス
111 | 笠原公民館 | 公民館 | パッケージエアコン | 室内機 | ダイキン | FXYP45MK 他 | 43基 |  | No37笠原児童センター、No64笠原稲穂センター分含む |  | 2回/年 |  | 冷暖房設備保守点検業務委託 | 単年度 | パナソニック建設エンジニアリング㈱設備システム事業推進部
111 | 笠原公民館 | 公民館 | パッケージエアコン | 室外機 | ダイキン | RQYP224F 他 | 10基 |  | No37笠原児童センター、No64笠原稲穂センター分含む |  | 2回/年 |  | 冷暖房設備保守点検業務委託 | 単年度 | パナソニック建設エンジニアリング㈱設備システム事業推進部
111 | 笠原公民館 | 公民館 | 全熱交換機 |  | パナソニック | FY-350ZD3 他 | 20基 |  | No37笠原児童センター、No64笠原稲穂センター分含む |  | 2回/年 |  | 冷暖房設備保守点検業務委託 | 単年度 | パナソニック建設エンジニアリング㈱設備システム事業推進部
112 | 常光公民館 | 公民館 | パッケージエアコン | 室内機 | ナショナル | CS32LHM | 8基 | 図書室 | No36常光児童センター分含む |  | 2回/年 |  | 冷暖房設備保守点検業務委託 | 単年度 | 太平ビル管理㈱
112 | 常光公民館 | 公民館 | パッケージエアコン | 室内機 | 三菱 | PLZ-KP56EM2 | 8基 | 映写室：2基/視聴覚室：6基 | No36常光児童センター分含む |  | 2回/年 |  | 冷暖房設備保守点検業務委託 | 単年度 | 太平ビル管理㈱
112 | 常光公民館 | 公民館 | パッケージエアコン | 室内機 | 日立 | RAS-KJ22J | 1基 | 清掃員控室 | No36常光児童センター分含む |  | 2回/年 |  | 冷暖房設備保守点検業務委託 | 単年度 | 太平ビル管理㈱
112 | 常光公民館 | 公民館 | パッケージエアコン | 室内機 | パナソニック | CS-809CAX2-W | 2基 | 創作室 | No36常光児童センター分含む |  | 2回/年 |  | 冷暖房設備保守点検業務委託 | 単年度 | 太平ビル管理㈱
112 | 常光公民館 | 公民館 | パッケージエアコン | 室内機 | ナショナル | CS32LH１U | 1基 | 創作準備室：1基/幼児室：2基/玄関ホール：4基 | No36常光児童センター分含む |  | 2回/年 |  | 冷暖房設備保守点検業務委託 | 単年度 | 太平ビル管理㈱
112 | 常光公民館 | 公民館 | パッケージエアコン | 室内機 | ダイキン | F56STEP-W | 2基 | 会議室 | No36常光児童センター分含む |  | 2回/年 |  | 冷暖房設備保守点検業務委託 | 単年度 | 太平ビル管理㈱
112 | 常光公民館 | 公民館 | パッケージエアコン | 室内機 | ダイキン | F28UTES-W | 1基 | 和室 | No36常光児童センター分含む |  | 2回/年 |  | 冷暖房設備保守点検業務委託 | 単年度 | 太平ビル管理㈱
112 | 常光公民館 | 公民館 | パッケージエアコン | 室内機 | ダイキン | F40UTEP-W | 1基 | 和室 | No36常光児童センター分含む |  | 2回/年 |  | 冷暖房設備保守点検業務委託 | 単年度 | 太平ビル管理㈱
112 | 常光公民館 | 公民館 | パッケージエアコン | 室内機 | 三菱 | PL-ERP80EA6 | 4基 | 調理実習室 | No36常光児童センター分含む |  | 2回/年 |  | 冷暖房設備保守点検業務委託 | 単年度 | 太平ビル管理㈱
112 | 常光公民館 | 公民館 | パッケージエアコン | 室内機 | 三菱 | PL-ERP40EA6 | 8基 | 講座室 | No36常光児童センター分含む |  | 2回/年 |  | 冷暖房設備保守点検業務委託 | 単年度 | 太平ビル管理㈱
112 | 常光公民館 | 公民館 | パッケージエアコン | 室内機 | ナショナル | CS40LH1U | 4基 | 児童図書室 | No36常光児童センター分含む |  | 2回/年 |  | 冷暖房設備保守点検業務委託 | 単年度 | 太平ビル管理㈱
112 | 常光公民館 | 公民館 | パッケージエアコン | 室内機 | ダイキン | FHKP80DG | 3基 | 体育遊戯室 | No36常光児童センター分含む |  | 2回/年 |  | 冷暖房設備保守点検業務委託 | 単年度 | 太平ビル管理㈱
112 | 常光公民館 | 公民館 | パッケージエアコン | 室内機 | ナショナル | CS-P160U4B | 1基 | 学童保育室 | No36常光児童センター分含む |  | 2回/年 |  | 冷暖房設備保守点検業務委託 | 単年度 | 太平ビル管理㈱
112 | 常光公民館 | 公民館 | パッケージエアコン | 室内機 | ナショナル | CS-226CJ-W | 1基 | 学童保育畳室 | No36常光児童センター分含む |  | 2回/年 |  | 冷暖房設備保守点検業務委託 | 単年度 | 太平ビル管理㈱
112 | 常光公民館 | 公民館 | パッケージエアコン | 室内機 | ダイキン | FHP63DC | 1基 | 事務室 | No36常光児童センター分含む |  | 2回/年 |  | 冷暖房設備保守点検業務委託 | 単年度 | 太平ビル管理㈱
112 | 常光公民館 | 公民館 | パッケージエアコン | 室外機 | ナショナル | ACP-3（CU250UM3) | 1基 | 図書室 | No36常光児童センター分含む |  | 2回/年 |  | 冷暖房設備保守点検業務委託 | 単年度 | 太平ビル管理㈱
112 | 常光公民館 | 公民館 | パッケージエアコン | 室外機 | 三菱 | PUZ-KP160KM3 | 1基 | 映写室/視聴覚室 | No36常光児童センター分含む |  | 2回/年 |  | 冷暖房設備保守点検業務委託 | 単年度 | 太平ビル管理㈱
112 | 常光公民館 | 公民館 | パッケージエアコン | 室外機 | 三菱 | PUZ-ERP224KA11 | 1基 | 視聴覚室 | No36常光児童センター分含む |  | 2回/年 |  | 冷暖房設備保守点検業務委託 | 単年度 | 太平ビル管理㈱
112 | 常光公民館 | 公民館 | パッケージエアコン | 室外機 | 日立 | RAC-KJ22J | 1基 | 創作準備室 | No36常光児童センター分含む |  | 2回/年 |  | 冷暖房設備保守点検業務委託 | 単年度 | 太平ビル管理㈱
112 | 常光公民館 | 公民館 | パッケージエアコン | 室外機 | パナソニック | CU-809CAX2 | 1基 | 創作室 | No36常光児童センター分含む |  | 2回/年 |  | 冷暖房設備保守点検業務委託 | 単年度 | 太平ビル管理㈱
112 | 常光公民館 | 公民館 | パッケージエアコン | 室外機 | ナショナル | CU200UM3 | 2基 | 児童図書室/研修室 | No36常光児童センター分含む |  | 2回/年 |  | 冷暖房設備保守点検業務委託 | 単年度 | 太平ビル管理㈱
112 | 常光公民館 | 公民館 | パッケージエアコン | 室外機 | ダイキン | R56SEP | 2基 | 会議室 | No36常光児童センター分含む |  | 2回/年 |  | 冷暖房設備保守点検業務委託 | 単年度 | 太平ビル管理㈱
112 | 常光公民館 | 公民館 | パッケージエアコン | 室外機 | ダイキン | R28UES | 1基 | 和室 | No36常光児童センター分含む |  | 2回/年 |  | 冷暖房設備保守点検業務委託 | 単年度 | 太平ビル管理㈱
112 | 常光公民館 | 公民館 | パッケージエアコン | 室外機 | ダイキン | R40UEP | 1基 | 和室 | No36常光児童センター分含む |  | 2回/年 |  | 冷暖房設備保守点検業務委託 | 単年度 | 太平ビル管理㈱
112 | 常光公民館 | 公民館 | パッケージエアコン | 室外機 | 三菱 | PUZ-ERMP80HA6 | 4基 | 講座室 | No36常光児童センター分含む |  | 2回/年 |  | 冷暖房設備保守点検業務委託 | 単年度 | 太平ビル管理㈱
112 | 常光公民館 | 公民館 | パッケージエアコン | 室外機 | 三菱 | PUZ-ERMP160LA6 | 2基 | 調理実習室 | No36常光児童センター分含む |  | 2回/年 |  | 冷暖房設備保守点検業務委託 | 単年度 | 太平ビル管理㈱
112 | 常光公民館 | 公民館 | パッケージエアコン | 室外機 | ダイキン | RZZP224CJ | 1基 | 体育遊戯室 | No36常光児童センター分含む |  | 2回/年 |  | 冷暖房設備保守点検業務委託 | 単年度 | 太平ビル管理㈱
112 | 常光公民館 | 公民館 | パッケージエアコン | 室外機 | ナショナル | CU-P160X4 | 1基 | 学童保育室 | No36常光児童センター分含む |  | 2回/年 |  | 冷暖房設備保守点検業務委託 | 単年度 | 太平ビル管理㈱
112 | 常光公民館 | 公民館 | パッケージエアコン | 室外機 | ナショナル | CU-226CJ | 1基 | 学童保育室畳 | No36常光児童センター分含む |  | 2回/年 |  | 冷暖房設備保守点検業務委託 | 単年度 | 太平ビル管理㈱
112 | 常光公民館 | 公民館 | パッケージエアコン | 室外機 | ダイキン | RZRP63BAT | 1基 | 事務室 | No36常光児童センター分含む |  | 2回/年 |  | 冷暖房設備保守点検業務委託 | 単年度 | 太平ビル管理㈱
112 | 常光公民館 | 公民館 | パッケージエアコン | 室外機 | ナショナル | ACP-1（CU250UM3） | 1基 | 玄関ホール | No36常光児童センター分含む |  | 2回/年 |  | 冷暖房設備保守点検業務委託 | 単年度 | 太平ビル管理㈱
112 | 常光公民館 | 公民館 | 熱交換機ユニット |  |  |  | 16基 | 各室内 | No36常光児童センター分含む |  | 2回/年 |  | 冷暖房設備保守点検業務委託 | 単年度 | 太平ビル管理㈱
112 | 常光公民館 | 公民館 | ルームエアコン |  |  |  | 1基 | 各室内 | No36常光児童センター分含む |  | 2回/年 |  | 冷暖房設備保守点検業務委託 | 単年度 | 太平ビル管理㈱
112 | 常光公民館 | 公民館 | 熱気ファン |  |  |  | 2基 | 体育館 | No36常光児童センター分含む |  | 2回/年 |  | 冷暖房設備保守点検業務委託 | 単年度 | 太平ビル管理㈱
113 | あたご公民館 | 公民館 | 吸収式冷温発生機 |  | 日立 | HAU-KH40EX | 1基 |  | No35あたご児童センター分含む |  | 4回/年 |  | 冷暖房設備保守点検業務委託 | 単年度 | ㈱オキナヤ
113 | あたご公民館 | 公民館 | 冷却塔 |  | 日立 | HAU-KH40EX | 1基 |  | No35あたご児童センター分含む |  | 4回/年 |  | 冷暖房設備保守点検業務委託 | 単年度 | ㈱オキナヤ
113 | あたご公民館 | 公民館 | 冷却水ﾎﾟﾝﾌﾟ |  | 日立 | HAU-KH40EX | 1基 |  | No35あたご児童センター分含む |  | 4回/年 |  | 冷暖房設備保守点検業務委託 | 単年度 | ㈱オキナヤ
113 | あたご公民館 | 公民館 | 冷温水ﾎﾟﾝﾌﾟ |  | 日立 | HAU-KH40EX | 1基 |  | No35あたご児童センター分含む |  | 4回/年 |  | 冷暖房設備保守点検業務委託 | 単年度 | ㈱オキナヤ
113 | あたご公民館 | 公民館 | ファンコイルユニット |  | 日立 | HAU-KH40EX 他 | 一式 |  | No35あたご児童センター分含む |  | 4回/年 |  | 冷暖房設備保守点検業務委託 | 単年度 | ㈱オキナヤ
114 | 田間宮生涯学習センター | 公民館 | パッケージエアコン | 室内機 ※パッケージ外のエアコン３基を含む | パナソニック 他 | CS-J45UH6U 他 | 47基 |  | No38田間宮児童センター分含む |  | 2回/年 |  | 冷暖房設備保守点検業務委託 | 単年度 | パナソニック建設エンジニアリング㈱設備システム事業推進部
114 | 田間宮生涯学習センター | 公民館 | パッケージエアコン | 室外機 | パナソニック | CU-J560UM3N 他 | 6基 |  | No38田間宮児童センター分含む |  | 2回/年 |  | 冷暖房設備保守点検業務委託 | 単年度 | パナソニック建設エンジニアリング㈱設備システム事業推進部
114 | 田間宮生涯学習センター | 公民館 | 全熱交換機 |  | ダイキン | FY-350ZD3 他 | 24基 |  | No38田間宮児童センター分含む |  | 2回/年 |  | 冷暖房設備保守点検業務委託 | 単年度 | パナソニック建設エンジニアリング㈱設備システム事業推進部
115 | 吹上生涯学習センター | 公民館 | ガスヒートポンプ | 天井埋込ダクト室内機 | ダイキン | YZDP45A | 3基 | 1階：常設ギャラリー（2基）/調理室（1基） | No39吹上児童センター分含む |  | 2回/年 |  | 冷暖房設備保守点検業務委託 | 単年度 | ㈱埼玉空調メンテナンス
115 | 吹上生涯学習センター | 公民館 | ガスヒートポンプ | センシングフローカセット形室内機 | ダイキン | YZCP28B | 2基 | 1階：作業室/調理準備室 | No39吹上児童センター分含む |  | 2回/年 |  | 冷暖房設備保守点検業務委託 | 単年度 | ㈱埼玉空調メンテナンス
115 | 吹上生涯学習センター | 公民館 | ガスヒートポンプ | センシングフローカセット形室内機 | ダイキン | YZCP80B | 4基 | 1階：調理室 | No39吹上児童センター分含む |  | 2回/年 |  | 冷暖房設備保守点検業務委託 | 単年度 | ㈱埼玉空調メンテナンス
115 | 吹上生涯学習センター | 公民館 | ガスヒートポンプ | 床置床吹出対応型室内機 | ダイキン | YZBWUP224M | 1基 | 1階：エントランスホール（機械置場、壁ビルトイン） | No39吹上児童センター分含む |  | 2回/年 |  | 冷暖房設備保守点検業務委託 | 単年度 | ㈱埼玉空調メンテナンス
115 | 吹上生涯学習センター | 公民館 | ガスヒートポンプ | センシングフローカセット形室内機 | ダイキン | YZCP112B | 4基 | 1階：会議室 | No39吹上児童センター分含む |  | 2回/年 |  | 冷暖房設備保守点検業務委託 | 単年度 | ㈱埼玉空調メンテナンス
115 | 吹上生涯学習センター | 公民館 | ガスヒートポンプ | センシングフローカセット形室内機 | ダイキン | YZCP90B | 6基 | 1階：研修講座室 | No39吹上児童センター分含む |  | 2回/年 |  | 冷暖房設備保守点検業務委託 | 単年度 | ㈱埼玉空調メンテナンス
115 | 吹上生涯学習センター | 公民館 | ガスヒートポンプ | 天井埋込ダクト形室内機 | ダイキン | YZDP112A | 4基 | 1階：事務室（2基）/創作室（2基） | No39吹上児童センター分含む |  | 2回/年 |  | 冷暖房設備保守点検業務委託 | 単年度 | ㈱埼玉空調メンテナンス
115 | 吹上生涯学習センター | 公民館 | ガスヒートポンプ | 天井埋込ダクト形室内機 | ダイキン | YZDP90A | 2基 | 1階：和室 | No39吹上児童センター分含む |  | 2回/年 |  | 冷暖房設備保守点検業務委託 | 単年度 | ㈱埼玉空調メンテナンス
115 | 吹上生涯学習センター | 公民館 | ガスヒートポンプ | 床置壁ビルトイン室内機 | ダイキン | F2J280 | 2基 | 1階：視聴覚室 | No39吹上児童センター分含む |  | 2回/年 |  | 冷暖房設備保守点検業務委託 | 単年度 | ㈱埼玉空調メンテナンス
115 | 吹上生涯学習センター | 公民館 | 調湿外気処理機 | デシカント天井埋込ダクト形 | ダイキン | HDMP25C | 1基 | 1階：収蔵庫 | No39吹上児童センター分含む |  | 2回/年 |  | 冷暖房設備保守点検業務委託 | 単年度 | ㈱埼玉空調メンテナンス
115 | 吹上生涯学習センター | 公民館 | 空気調和機 | 直接指揮 | ダイキン | GAP9001M1HR100-T | 1基 | 多目的ホール系統 | No39吹上児童センター分含む |  | 2回/年 |  | 冷暖房設備保守点検業務委託 | 単年度 | ㈱埼玉空調メンテナンス
115 | 吹上生涯学習センター | 公民館 | 全熱交換機 | 天井埋込ダクト形 | ダイキン | VAM350GCS | 1基 | 1階：作業室系統 | No39吹上児童センター分含む |  | 2回/年 |  | 冷暖房設備保守点検業務委託 | 単年度 | ㈱埼玉空調メンテナンス
115 | 吹上生涯学習センター | 公民館 | 全熱交換機 | 天井埋込ダクト形 | ダイキン | VAM500GCS | 3基 | 1階：常設ギャラリー系統（1基）/和室（2基） | No39吹上児童センター分含む |  | 2回/年 |  | 冷暖房設備保守点検業務委託 | 単年度 | ㈱埼玉空調メンテナンス
115 | 吹上生涯学習センター | 公民館 | 全熱交換機 | 天井埋込ダクト形 | ダイキン | VAM800GCS | 4基 | 1階：調理室実習室・前室系統(1基）/会議室系統（2基）/創作室系統（1基） | No39吹上児童センター分含む |  | 2回/年 |  | 冷暖房設備保守点検業務委託 | 単年度 | ㈱埼玉空調メンテナンス
115 | 吹上生涯学習センター | 公民館 | 全熱交換機 | 天井埋込ダクト形 | ダイキン | VAM650GCS | 2基 | 1階：前室系統/事務・ロッカー・休憩室系統 | No39吹上児童センター分含む |  | 2回/年 |  | 冷暖房設備保守点検業務委託 | 単年度 | ㈱埼玉空調メンテナンス
115 | 吹上生涯学習センター | 公民館 | 全熱交換機 | 天井埋込ダクト形 | ダイキン | VAM1000GCS | 2基 | 1階：研修室系統 | No39吹上児童センター分含む |  | 2回/年 |  | 冷暖房設備保守点検業務委託 | 単年度 | ㈱埼玉空調メンテナンス
115 | 吹上生涯学習センター | 公民館 | 空冷ヒートポンプ | パッケージ室外機 | ダイキン | RZYP40CBT | 1基 | 1階：ホール前室系統 | No39吹上児童センター分含む |  | 2回/年 |  | 冷暖房設備保守点検業務委託（共用部） | 単年度 | ㈱埼玉空調メンテナンス
115 | 吹上生涯学習センター | 公民館 | 空冷ヒートポンプ | パッケージ室外機 | ダイキン | RZYP40CAV | 1基 | 1階：清掃員休憩室系統 | No39吹上児童センター分含む |  | 2回/年 |  | 冷暖房設備保守点検業務委託（共用部） | 単年度 | ㈱埼玉空調メンテナンス
115 | 吹上生涯学習センター | 公民館 | 空冷ヒートポンプ | センシングフローカセット形室内機 | ダイキン | FHCP40BC | 1基 |  | No39吹上児童センター分含む |  | 2回/年 |  | 冷暖房設備保守点検業務委託（共用部） | 単年度 | ㈱埼玉空調メンテナンス
115 | 吹上生涯学習センター | 公民館 | 空冷ヒートポンプ | 壁掛露出形室内機 | ダイキン | FAP40BB | 1基 |  | No39吹上児童センター分含む |  | 2回/年 |  | 冷暖房設備保守点検業務委託（共用部） | 単年度 | ㈱埼玉空調メンテナンス
115 | 吹上生涯学習センター | 公民館 | 全熱交換機 | 天井カセット形全熱交換器 | ダイキン | VAC350GCS | 1基 | 1階：清掃員控室系統 | No39吹上児童センター分含む |  | 2回/年 |  | 冷暖房設備保守点検業務委託（共用部） | 単年度 | ㈱埼玉空調メンテナンス
115 | 吹上生涯学習センター | 公民館 | 給気ファン | OA給気BOXフィルター | 三菱 | BFS-90SUC | 3基 | 1階：ポンプ室系統/倉庫/トイレ前通路系統 | No39吹上児童センター分含む |  | 2回/年 |  | 冷暖房設備保守点検業務委託（共用部） | 単年度 | ㈱埼玉空調メンテナンス
115 | 吹上生涯学習センター | 公民館 | 中水用薬液注入装置 |  | テラル | PTS-120S | 1基 | トイレ用中水系統 | No39吹上児童センター分含む |  | 2回/年 |  | 冷暖房設備保守点検業務委託（共用部） | 単年度 | ㈱埼玉空調メンテナンス
115 | 吹上生涯学習センター | 公民館 | 給気ファン | ストレートシロッコファン屋外置型 | 三菱 | BFS-300TUA1-50 No.2 | 1基 | 調理実習室系統 | No39吹上児童センター分含む | 1回/年 | 2回/年 |  | 調理室系統吸気ﾌｧﾝ保守点検委託業務 | 単年度 | ㈱埼玉空調メンテナンス
115 | 吹上生涯学習センター | 公民館 | 排気ファン | 片吸込シロッコファン屋外置型 | テラル | CLF5-No.11/2-5.75-OB-B | 1基 | 調理実習室系統 | No39吹上児童センター分含む | 1回/年 | 2回/年 |  | 調理室系統吸気ﾌｧﾝ保守点検委託業務 | 単年度 | ㈱埼玉空調メンテナンス
115 | 吹上生涯学習センター | 公民館 | ガスヒートポンプ | センシングフローカセット形室内機 | ダイキン | YZCP71B | 7基 | 1階集会室：3基/幼児室：4基（吹上児童センター） | No39吹上児童センター分含む |  | 2回/年 |  | 冷暖房設備保守点検業務委託 | 単年度 | ㈱埼玉空調メンテナンス
115 | 吹上生涯学習センター | 公民館 | ガスヒートポンプ | センシングフローカセット形室内機 | ダイキン | YZCP56B | 5基 | 1階遊戯室：4基/授乳室：1基（吹上児童センター） | No39吹上児童センター分含む |  | 2回/年 |  | 冷暖房設備保守点検業務委託 | 単年度 | ㈱埼玉空調メンテナンス
115 | 吹上生涯学習センター | 公民館 | ガスヒートポンプ | 天井埋込ダクト形室内機 | ダイキン | YZDP112A | 2基 | 1階：図書コーナー（吹上児童センター） | No39吹上児童センター分含む |  | 2回/年 |  | 冷暖房設備保守点検業務委託 | 単年度 | ㈱埼玉空調メンテナンス
115 | 吹上生涯学習センター | 公民館 | ガスヒートポンプ | センシングフローカセット形室内機 | ダイキン | YZCP28B | １基 | 1階：受付（吹上児童センター） | No39吹上児童センター分含む |  | 2回/年 |  | 冷暖房設備保守点検業務委託 | 単年度 | ㈱埼玉空調メンテナンス
115 | 吹上生涯学習センター | 公民館 | ガスヒートポンプ | 天井埋込ダクト形外機処理 | ダイキン | YZDP224MF | １基 | 1階：倉庫５（吹上児童センター） | No39吹上児童センター分含む |  | 2回/年 |  | 冷暖房設備保守点検業務委託 | 単年度 | ㈱埼玉空調メンテナンス
115 | 吹上生涯学習センター | 公民館 | ガスヒートポンプ | 天井埋込ダクト形外機処理 | ダイキン | YZDP112A | １基 | 1階：児童書架（吹上図書館） | No39吹上児童センター分含む |  | 2回/年 |  | 冷暖房設備保守点検業務委託 | 単年度 | ㈱埼玉空調メンテナンス
115 | 吹上生涯学習センター | 公民館 | ガスヒートポンプ | 床置床吹出対応型 | ダイキン | YZBWUP224M | ２基 | 1階：図書室（多目的、閉架書庫）（吹上図書館） | No39吹上児童センター分含む |  | 2回/年 |  | 冷暖房設備保守点検業務委託 | 単年度 | ㈱埼玉空調メンテナンス
115 | 吹上生涯学習センター | 公民館 | ガスヒートポンプ | 天井埋込ダクト形室内機 | ダイキン | YZDP280MF | １基 | 1階：閉架書庫（吹上図書館） | No39吹上児童センター分含む |  | 2回/年 |  | 冷暖房設備保守点検業務委託 | 単年度 | ㈱埼玉空調メンテナンス
115 | 吹上生涯学習センター | 公民館 | ガスヒートポンプ | センシングフローカセット形室内機 | ダイキン | YZCP90B | １基 | 1階：事務室（吹上図書館） | No39吹上児童センター分含む |  | 2回/年 |  | 冷暖房設備保守点検業務委託 | 単年度 | ㈱埼玉空調メンテナンス
115 | 吹上生涯学習センター | 公民館 | ガスヒートポンプ | センシングフローカセット形室内機 | ダイキン | YZCP71B | １基 | 1階：休憩スペース（吹上図書館） | No39吹上児童センター分含む |  | 2回/年 |  | 冷暖房設備保守点検業務委託 | 単年度 | ㈱埼玉空調メンテナンス
115 | 吹上生涯学習センター | 公民館 | ガスヒートポンプ | センシングフローカセット形室内機 | ダイキン | YZCP112B | ２基 | 1階：多目的室（吹上図書館） | No39吹上児童センター分含む |  | 2回/年 |  | 冷暖房設備保守点検業務委託 | 単年度 | ㈱埼玉空調メンテナンス
115 | 吹上生涯学習センター | 公民館 | ガスヒートポンプ | センシングフローカセット形室内機 | ダイキン | YZCP56B | １基 | 1階：対面朗読室（吹上図書館） | No39吹上児童センター分含む |  | 2回/年 |  | 冷暖房設備保守点検業務委託 | 単年度 | ㈱埼玉空調メンテナンス
115 | 吹上生涯学習センター | 公民館 | ガスヒートポンプ | 天井埋込ダクト形 | ダイキン | YZDP71A | １基 | 1階：閉架書庫（吹上図書館） | No39吹上児童センター分含む |  | 2回/年 |  | 冷暖房設備保守点検業務委託 | 単年度 | ㈱埼玉空調メンテナンス
115 | 吹上生涯学習センター | 公民館 | 全熱交換機 | 天井埋込ダクト形 | ダイキン | VAM650GCS | 2基 | 1階：幼児室系統（１基）/遊戯室系統（１基）（吹上児童センター） | No39吹上児童センター分含む |  | 2回/年 |  | 冷暖房設備保守点検業務委託 | 単年度 | ㈱埼玉空調メンテナンス
115 | 吹上生涯学習センター | 公民館 | 全熱交換機 | 天井埋込ダクト形 | ダイキン | VAM800GD | １基 | 1階：集会室（吹上児童センター） | No39吹上児童センター分含む |  | 2回/年 |  | 冷暖房設備保守点検業務委託 | 単年度 | ㈱埼玉空調メンテナンス
115 | 吹上生涯学習センター | 公民館 | 全熱交換機 | 天井埋込ダクト形 | ダイキン | VAM350GCS | １基 | 1階：対面朗読室（吹上図書館） | No39吹上児童センター分含む |  | 2回/年 |  | 冷暖房設備保守点検業務委託 | 単年度 | ㈱埼玉空調メンテナンス
115 | 吹上生涯学習センター | 公民館 | 全熱交換機 | 天井埋込ダクト形 | ダイキン | VAM650GCS | ２基 | 1階：事務室・休憩室系統（１基）/児童書架系統（１基）（吹上図書館） | No39吹上児童センター分含む |  | 2回/年 |  | 冷暖房設備保守点検業務委託 | 単年度 | ㈱埼玉空調メンテナンス
115 | 吹上生涯学習センター | 公民館 | 全熱交換機 | 天井埋込ダクト形 | ダイキン | VAM800GCS | １基 | 1階：多目的室系統（１基）（吹上図書館） | No39吹上児童センター分含む |  | 2回/年 |  | 冷暖房設備保守点検業務委託 | 単年度 | ㈱埼玉空調メンテナンス
116 | 北新宿生涯学習センター | 公民館 | ビル用マルチエアコン | 室外機 | 三菱 | PUHY-P730SDMG5 | 1基 |  |  |  | 保守:2回/年 | 簡易目視:2回/年 | 空調設備保守点検業務委託 | 単年度 | ㈱埼玉空調メンテナンス
116 | 北新宿生涯学習センター | 公民館 | ビル用マルチエアコン | 室内機 | 三菱 | PUHY-P730SDMG6 | 12基 |  |  |  | 保守:2回/年 | 簡易目視:2回/年 | 空調設備保守点検業務委託 | 単年度 | ㈱埼玉空調メンテナンス
116 | 北新宿生涯学習センター | 公民館 | ビル用マルチエアコン | 室外機 | 三菱 | PUHY-P560DMG5 | 1基 |  |  |  | 保守:2回/年 | 簡易目視:2回/年 | 空調設備保守点検業務委託 | 単年度 | ㈱埼玉空調メンテナンス
116 | 北新宿生涯学習センター | 公民館 | ビル用マルチエアコン | 室内機 | 三菱 | PUHY-P560DMG6 | 6基 |  |  |  | 保守:2回/年 | 簡易目視:2回/年 | 空調設備保守点検業務委託 | 単年度 | ㈱埼玉空調メンテナンス
116 | 北新宿生涯学習センター | 公民館 | 全熱交換器 | 天井カセット型 | 三菱 | LGH-N50CX | 10基 |  |  |  | 保守:2回/年 | 簡易目視:2回/年 | 空調設備保守点検業務委託 | 単年度 | ㈱埼玉空調メンテナンス
116 | 北新宿生涯学習センター | 公民館 | 全熱交換器 | 天井カセット型 | 三菱 | LGH-N35CX | 1基 |  |  |  | 保守:2回/年 | 簡易目視:2回/年 | 空調設備保守点検業務委託 | 単年度 | ㈱埼玉空調メンテナンス
116 | 北新宿生涯学習センター | 公民館 | 全熱交換器 | 天井埋込型 | 三菱 | LGH-N65RX2 | 3基 |  |  |  | 保守:2回/年 | 簡易目視:2回/年 | 空調設備保守点検業務委託 | 単年度 | ㈱埼玉空調メンテナンス
116 | 北新宿生涯学習センター | 公民館 | ビル用マルチエアコン | 室外機 | 三菱 | PUHY-P335DMG5 | 1基 |  | （共用部） |  | 保守:2回/年 | 簡易目視:2回/年 | 空調設備保守点検業務委託 | 単年度 | ㈱埼玉空調メンテナンス
116 | 北新宿生涯学習センター | 公民館 | ビル用マルチエアコン | 室内機 | 三菱 | PLFY-P112EMG5 | 2基 |  | （共用部） |  | 保守:2回/年 | 簡易目視:2回/年 | 空調設備保守点検業務委託 | 単年度 | ㈱埼玉空調メンテナンス
116 | 北新宿生涯学習センター | 公民館 | ビル用マルチエアコン | 室内機 | 三菱 | PLFY-P28EMG5 | 1基 |  | （共用部） |  | 保守:2回/年 | 簡易目視:2回/年 | 空調設備保守点検業務委託 | 単年度 | ㈱埼玉空調メンテナンス
116 | 北新宿生涯学習センター | 公民館 | ビル用マルチエアコン | 室内機 | 三菱 | PKFY-P22BMG5 | 1基 |  | （共用部） |  | 保守:2回/年 | 簡易目視:2回/年 | 空調設備保守点検業務委託 | 単年度 | ㈱埼玉空調メンテナンス
116 | 北新宿生涯学習センター | 公民館 | ビル用マルチエアコン | 室内機 | 三菱 | PLFY-P56EMG5 | 1基 |  | （共用部） |  | 保守:2回/年 | 簡易目視:2回/年 | 空調設備保守点検業務委託 | 単年度 | ㈱埼玉空調メンテナンス
116 | 北新宿生涯学習センター | 公民館 | 全熱交換器 | 天井カセット型 | 三菱 | LGH-N10DC | 1基 |  | （共用部） |  | 保守:2回/年 | 簡易目視:2回/年 | 空調設備保守点検業務委託 | 単年度 | ㈱埼玉空調メンテナンス
116 | 北新宿生涯学習センター | 公民館 | 全熱交換器 | 天井カセット型 | 三菱 | LGH-N15CX | 1基 |  | （共用部） |  | 保守:2回/年 | 簡易目視:2回/年 | 空調設備保守点検業務委託 | 単年度 | ㈱埼玉空調メンテナンス
116 | 北新宿生涯学習センター | 公民館 | 全熱交換器 | 天井カセット型 | 三菱 | LGH-N50CX | 1基 |  | （共用部） |  | 保守:2回/年 | 簡易目視:2回/年 | 空調設備保守点検業務委託 | 単年度 | ㈱埼玉空調メンテナンス
116 | 北新宿生涯学習センター | 公民館 | 全熱交換器 | 天井埋込形 | 三菱 | LGH-N80RX2 | 2基 |  | （共用部） |  | 保守:2回/年 | 簡易目視:2回/年 | 空調設備保守点検業務委託 | 単年度 | ㈱埼玉空調メンテナンス
116 | 北新宿生涯学習センター | 公民館 | ビル用マルチエアコン | 室外機 | 三菱 | PUHY-P500DMG5 | 1基 |  | No40北新宿児童センター分 |  | 保守:2回/年 | 簡易目視:2回/年 | 空調設備保守点検業務委託 | 単年度 | ㈱埼玉空調メンテナンス
116 | 北新宿生涯学習センター | 公民館 | ビル用マルチエアコン | 室内機 | 三菱 | PLFY-P56EMG5 | 3基 |  | No40北新宿児童センター分 |  | 保守:2回/年 | 簡易目視:2回/年 | 空調設備保守点検業務委託 | 単年度 | ㈱埼玉空調メンテナンス
116 | 北新宿生涯学習センター | 公民館 | ビル用マルチエアコン | 室内機 | 三菱 | PLFY-P45EMG5 | 4基 |  | No40北新宿児童センター分 |  | 保守:2回/年 | 簡易目視:2回/年 | 空調設備保守点検業務委託 | 単年度 | ㈱埼玉空調メンテナンス
116 | 北新宿生涯学習センター | 公民館 | ビル用マルチエアコン | 室内機 | 三菱 | PLFY-P112EMG5 | 1基 |  | No40北新宿児童センター分 |  | 保守:2回/年 | 簡易目視:2回/年 | 空調設備保守点検業務委託 | 単年度 | ㈱埼玉空調メンテナンス
116 | 北新宿生涯学習センター | 公民館 | ビル用マルチエアコン | 室外機 | 三菱 | PUHY-P280DMG5 | 1基 |  | No40北新宿児童センター分 |  | 保守:2回/年 | 簡易目視:2回/年 | 空調設備保守点検業務委託 | 単年度 | ㈱埼玉空調メンテナンス
116 | 北新宿生涯学習センター | 公民館 | ビル用マルチエアコン | 室内機 | 三菱 | PLFY-P140EMG5 | 2基 |  | No40北新宿児童センター分 |  | 保守:2回/年 | 簡易目視:2回/年 | 空調設備保守点検業務委託 | 単年度 | ㈱埼玉空調メンテナンス
116 | 北新宿生涯学習センター | 公民館 | 全熱交換器 | 天井カセット型 | 三菱 | LGH-N15CX（3基） | 3基 |  | No40北新宿児童センター分 |  | 保守:2回/年 | 簡易目視:2回/年 | 空調設備保守点検業務委託 | 単年度 | ㈱埼玉空調メンテナンス
116 | 北新宿生涯学習センター | 公民館 | 全熱交換器 | 天井カセット型 | 三菱 | LGH-N50CX（3基） | 3基 |  | No40北新宿児童センター分 |  | 保守:2回/年 | 簡易目視:2回/年 | 空調設備保守点検業務委託 | 単年度 | ㈱埼玉空調メンテナンス
116 | 北新宿生涯学習センター | 公民館 | 全熱交換器 | 天井埋込形 | 三菱 | LGH-N50RX2（1基） | 1基 |  | No40北新宿児童センター分 |  | 保守:2回/年 | 簡易目視:2回/年 | 空調設備保守点検業務委託 | 単年度 | ㈱埼玉空調メンテナンス
117 | 川里生涯学習センター | 公民館 | パッケージエアコン | 室内機 | ダイキン | FXFYP71MC | 31基 |  | No41川里児童センター、No76川里支所分含む |  |  | 2回/年 | 定期整備契約 | 単年度 | パナソニック建設エンジニアリング㈱
117 | 川里生涯学習センター | 公民館 | パッケージエアコン | 室内機 | ダイキン | FXFYP112MC | 2基 |  | No41川里児童センター、No76川里支所分含む |  |  | 2回/年 | 定期整備契約 | 単年度 | パナソニック建設エンジニアリング㈱
117 | 川里生涯学習センター | 公民館 | パッケージエアコン | 室内機 | ダイキン | FXFYP80MC | 10基 |  | No41川里児童センター、No76川里支所分含む |  |  | 2回/年 | 定期整備契約 | 単年度 | パナソニック建設エンジニアリング㈱
117 | 川里生涯学習センター | 公民館 | パッケージエアコン | 室内機 | ダイキン | FXFYP140MC | 4基 |  | No41川里児童センター、No76川里支所分含む |  |  | 2回/年 | 定期整備契約 | 単年度 | パナソニック建設エンジニアリング㈱
117 | 川里生涯学習センター | 公民館 | パッケージエアコン | 室内機 | ダイキン | FHCP63BC | 2基 |  | No41川里児童センター、No76川里支所分含む |  |  | 2回/年 | 定期整備契約 | 単年度 | パナソニック建設エンジニアリング㈱
117 | 川里生涯学習センター | 公民館 | パッケージエアコン | 室内機 | ダイキン | FXYMP71AA | 2基 |  | No41川里児童センター、No76川里支所分含む |  |  | 2回/年 | 定期整備契約 | 単年度 | パナソニック建設エンジニアリング㈱
117 | 川里生涯学習センター | 公民館 | パッケージエアコン | 室内機 | ダイキン | FXYMP90AA | 1基 |  | No41川里児童センター、No76川里支所分含む |  |  | 2回/年 | 定期整備契約 | 単年度 | パナソニック建設エンジニアリング㈱
117 | 川里生涯学習センター | 公民館 | パッケージエアコン | 室内機 | ダイキン | FXYCP36M | 1基 |  | No41川里児童センター、No76川里支所分含む |  |  | 2回/年 | 定期整備契約 | 単年度 | パナソニック建設エンジニアリング㈱
117 | 川里生涯学習センター | 公民館 | パッケージエアコン | 室内機 | ダイキン | FXYCP28M | 3基 |  | No41川里児童センター、No76川里支所分含む |  |  | 2回/年 | 定期整備契約 | 単年度 | パナソニック建設エンジニアリング㈱
117 | 川里生涯学習センター | 公民館 | パッケージエアコン | 室内機 | ダイキン | FHP63BA | 1基 |  | No41川里児童センター、No76川里支所分含む |  |  | 2回/年 | 定期整備契約 | 単年度 | パナソニック建設エンジニアリング㈱
117 | 川里生涯学習センター | 公民館 | パッケージエアコン | 室外機 | ダイキン | RXUP400C | 1基 |  | No41川里児童センター、No76川里支所分含む |  |  | 2回/年 | 定期整備契約 | 単年度 | パナソニック建設エンジニアリング㈱
117 | 川里生涯学習センター | 公民館 | パッケージエアコン | 室外機 | ダイキン | RXUP224C | 4基 |  | No41川里児童センター、No76川里支所分含む |  |  | 2回/年 | 定期整備契約 | 単年度 | パナソニック建設エンジニアリング㈱
117 | 川里生涯学習センター | 公民館 | パッケージエアコン | 室外機 | ダイキン | RXUP280C | 5基 |  | No41川里児童センター、No76川里支所分含む |  |  | 2回/年 | 定期整備契約 | 単年度 | パナソニック建設エンジニアリング㈱
117 | 川里生涯学習センター | 公民館 | パッケージエアコン | 室外機 | ダイキン | RXUP335C | 3基 |  | No41川里児童センター、No76川里支所分含む |  |  | 2回/年 | 定期整備契約 | 単年度 | パナソニック建設エンジニアリング㈱
117 | 川里生涯学習センター | 公民館 | パッケージエアコン | 室外機 | ダイキン | RZZP63CAT | 3基 |  | No41川里児童センター、No76川里支所分含む |  |  | 2回/年 | 定期整備契約 | 単年度 | パナソニック建設エンジニアリング㈱

## ④オイルタンク
④オイルタンク等設備保守点検業務一覧
No | 施設名 | 課名 | 主な実施内容 | 設備機器名 | 容量 | 数量 | 備考 | 現行 | [5 empty] | 令和４年４月１日以降契約満了となる契約締結予定がある場合
[8 empty] | 清掃回数 | 点検回数・頻度 |  | 業務委託名 | 契約期間 | 契約業者名 | 契約期間
1 | 市庁舎（本館他） | 資産管理課 | 保守・点検 | 軽油オイルタンク | 200ℓ | 1槽 | 非常用発電機用 |  | 1回/月 1回/年 | 常駐監視 | 市役所本庁舎・新館他総合管理業務委託 | R2.3.1~R4.3.31 | ㈲ライフ・サポート
2 | 市庁舎（新館） | 資産管理課 | 保守・点検 | 地下オイルタンク | 4,000ℓ | 1槽 | 非常用発電機用 |  | 1回/月 1回/3年（地下タンク及び屋上重油タンク定期漏洩気密検査） | 負荷試験1回/年 | 市役所本庁舎・新館他総合管理業務委託 新館地下タンク定期漏洩気密検査 | R2.3.1~R4.3.31 単年度 | ㈲ライフ・サポート ㈱タツノ熊谷営業所
53 | 高齢者福祉センター白雲荘 | 福祉課 | 保守・点検 | 灯油槽（加圧式） | 1,500ℓ | 1基 |  |  | 1回/年（灯油槽埋設配管機密検査） |  | 指定管理（地下タンク漏洩検査業務） | ~R4.3.31 （指定管理満了期） | トキコシステムソリューションズ㈱
113 | あたご公民館 | 公民館 | 検査・清掃 | 灯油槽（加圧式） | 3,000ℓ | 1基 | No35あたご児童センター分含む |  |  | 1回/年 | 地下タンク清掃・漏洩検査業務委託 | 単年度 | 日振工発㈱

## ⑥受水槽・高架水槽
⑥受水槽・高架水槽等保守点検業務一覧
No | 施設名 | 課名 | 主な実施内容 | 機器等 |  | メーカー | 型式 | 仕様・容量 | 数量 | その他仕様 | 備考 | 現行 |  |  |  |  | 令和４年４月１日以降契約満了となる契約締結予定がある場合
[12 empty] | 清掃回数等 | 作業・点検・検査仕様 | 業務委託名 | 契約期間 | 契約業者名 | 契約期間
1 | 市庁舎（本館等） | 資産管理課 | 水質管理・清掃 | 受水槽 | 上水 | NYK | 2.0*6.0*2.13 | 17㎥ | 2槽 |  |  | 1回/年 | 日常水質検査：１回/日 遊離残留塩素：１回/週 簡易専用水道：1回/年 水質検査（16項目）：2回/年 水質検査（12項目）：1回/年 | 市役所本庁舎・新館他総合管理業務委託 | R2.3.1~R4.3.31 | ㈲ライフ・サポート
2 | 市庁舎（新館） | 資産管理課 | 清掃 | 井水貯留槽 | 井水 | ー | ー | 250t | 9槽 |  | 雑排水用ﾎﾟﾝﾌﾟﾕﾆｯﾄ（テラル：NX-VFC652-5.5D) 深井戸ﾎﾟﾝﾌﾟ（荏原製作所:25BHS1551.1BB) ろ過装置（テラル:TDT2-700－AV) 受水槽付加湿給水ポンプユニット（テラル：DCS302C5) 動作確認含む | 1回/年 |  | 市役所本庁舎・新館他総合管理業務委託 | R2.3.1~R4.3.31 | ㈲ライフ・サポート
33 | 鴻巣児童センター | こども応援課 | 清掃 | 受水槽 |  | TOTO | ー | 3.375㎥ | 1基 |  |  | 1回/年 | 外観検査・付属機器点検 | 受水槽・高架水槽清掃業務 | 単年度 | 東京ワックス㈱
33 | 鴻巣児童センター | こども応援課 | 清掃 | 高架水槽 |  | ー | ー | 0.9㎥ | 1基 |  |  | 1回/年 | 外観検査・付属機器点検 | 受水槽・高架水槽清掃業務 | 単年度 | 東京ワックス㈱
52 | 吹上福祉活動センター | 福祉課 | 点検・清掃 | 受水槽 |  | NYK | 2.0*2.0*1.8 | 容量：7.2㎥ 有効容積：4.8㎥ | 1基 |  |  | 1回/年 | 1回/年 | 指定管理（受水槽清掃・点検委託契約） | ~R4.3.31 （指定管理満了期） | 山水化学工業㈱
52 | 吹上福祉活動センター | 福祉課 | 点検・清掃 | 給水ポンプ | 加圧 | テラル | NX-PCL502-52.2D | 口径50ｍ／ｍ 出力2.2 | ２基 |  |  |  | 1回/年 | 指定管理（給水ポンプ保守点検契約） | ~R4.3.31 （指定管理満了期） | テラルテクノサービス㈱
53 | 高齢者福祉センター白雲荘 | 福祉課 | 点検・清掃 | 受水槽 |  | 三菱 | ヒシタンクGSH型 | 15㎥ | 1槽 |  |  | 1回/年 | 1回/年 | 指定管理（白雲荘受水槽・蓄熱槽・給水設備保守点検業務） | ~R6.3.31 （指定管理満了期） | ㈱ソウケンシステムズ
53 | 高齢者福祉センター白雲荘 | 福祉課 | 点検・清掃 | 給水ポンプ |  | エバラ | フレッシャー3100BN | 240L／min | 1基 |  |  | 1回/年 | 1回/年 | 指定管理（白雲荘受水槽・蓄熱槽・給水設備保守点検業務） | ~R6.3.31 （指定管理満了期） | ㈱ソウケンシステムズ
53 | 高齢者福祉センター白雲荘 | 福祉課 | 点検・清掃 | 蓄熱槽 |  | エバラ | 2*1*2 | 4㎥ | 1基 |  |  | 1回/年 | 1回/年 | 指定管理（白雲荘受水槽・蓄熱槽・給水設備保守点検業務） | ~R6.3.31 （指定管理満了期） | ㈱ソウケンシステムズ
53 | 高齢者福祉センター白雲荘 | 福祉課 | 点検・清掃 | 給湯ポンプ |  | エバラ | 65LPD | -6ｍ（20℃） | 1台 |  |  | 1回/年 | 1回/年 | 指定管理（白雲荘受水槽・蓄熱槽・給水設備保守点検業務） | ~R6.3.31 （指定管理満了期） | ㈱ソウケンシステムズ
53 | 高齢者福祉センター白雲荘 | 福祉課 | 点検・清掃 | 集熱ポンプ |  | エバラ | 25LPS | 25ｍｍ | 1台 |  |  | 1回/年 | 1回/年 | 指定管理（白雲荘受水槽・蓄熱槽・給水設備保守点検業務） | ~R6.3.31 （指定管理満了期） | ㈱ソウケンシステムズ
53 | 高齢者福祉センター白雲荘 | 福祉課 | 浴槽水水質管理 |  |  |  |  | FRP製 15㎥ | 男女浴槽水各1槽 |  |  |  | 浴槽水検査：1回/月 簡易専用水道水水質検査：1回/年 | 指定管理（水質検査業務） | ~R6.3.31 （指定管理満了期） | 内藤環境管理㈱
53 | 高齢者福祉センター白雲荘 | 福祉課 | 保守・点検 | ボイラー |  | ㈱昭和鉄工 | STK-2504K | 291kW | 1槽 |  |  |  | 2回/年 | 指定管理（ボイラー保守点検業務） | ~R6.3.31 （指定管理満了期） | ㈱長島冷暖房サービス
53 | 高齢者福祉センター白雲荘 | 福祉課 | 洗浄消毒 | 男女浴槽 ろ過配管ライン ろ過器 |  |  |  | 7.50ｔ | 男女浴槽水各1基 |  |  | 1回/年 | 1回/年 ろ過機点検時 | 指定管理（浴室配管洗浄・消毒・ろ材交換業務） | ~R6.3.31 （指定管理満了期） | ㈱長島冷暖房サービス
53 | 高齢者福祉センター白雲荘 | 福祉課 | 点検・交換 | ろ過器 | ろ過材含む | ㈱アスカ | HS-15AVU型 | 1205ｍｍ*1673ｍｍ*1460ｍｍ | 1基 | SCS自動5方弁 |  | 1回/年 | 1回/年 | 指定管理（浴室配管洗浄・消毒・ろ材交換業務） | ~R6.3.31 （指定管理満了期） | ㈱長島冷暖房サービス
54 | 高齢者福祉センターコスモスの家 | 福祉課 | 点検・清掃・水質検査 | 受水槽 | 二重効用吸収冷温水器 | テラル | ー | 5.1㎥ | 1槽 |  |  |  | 1回/年 | 指定管理（受水槽清掃及び給水設備保守点検業務） | ~R6.3.31 （指定管理満了期） | ㈱ソウケンシステムズ
54 | 高齢者福祉センターコスモスの家 | 福祉課 | 保守・点検 | 給水ポンプ |  | テラル | NX-LAT502-52.2 | ー | 2基 |  |  |  | 1回/年 | 指定管理（受水槽清掃及び給水設備保守点検業務） | ~R6.3.31 （指定管理満了期） | ㈱ソウケンシステムズ
54 | 高齢者福祉センターコスモスの家 | 福祉課 | 浴槽水水質管理 |  |  |  |  | 5.1㎥ | 男女浴槽水各1基 |  |  |  | 浴槽水検査：1回/月 簡易専用水道水質検査：1回/年 | 指定管理（水質検査業務） | ~R6.3.31 （指定管理満了期） | 内藤環境管理㈱
54 | 高齢者福祉センターコスモスの家 | 福祉課 | 保守・点検 | ボイラー |  | ㈱巴商会 | TMG－110 | 116kW | 1基 |  |  | 2回/年 | 2回/年 | 川里ふるさと館施設管理業務委託 | ~R6.3.31 （指定管理満了期） | ㈱長島冷暖房サービス
54 | 高齢者福祉センターコスモスの家 | 福祉課 | 点検・交換・清掃 | ろ過装置 | 循環配管系統含む | ㈱アスカ | HS-15AVU | 640φ*800ｈ | 1基 |  |  | 1回/年 | 点検：1回/年 塩素剤補充：6回/年 | 川里ふるさと館施設管理業務委託 | ~R6.3.31 （指定管理満了期） | アクアテック
55 | 高齢者福祉センターひまわり荘 | 福祉課 | 保守・点検 | 受水槽 |  | ブリヂストン | 2.0*4.0*2.5 | 20ｔ | 1基 |  |  |  | 常時監視 | 川里ふるさと館施設管理業務委託 | ~R6.3.31 （指定管理満了期） | サンワックス
55 | 高齢者福祉センターひまわり荘 | 福祉課 | 保守・点検 | 圧力給水ﾕﾆｯﾄ |  | テラル | UNX322-0.75 | 32ｍｍ | 1基 |  |  |  | 常時監視 | 川里ふるさと館施設管理業務委託 | ~R6.3.31 （指定管理満了期） | サンワックス
55 | 高齢者福祉センターひまわり荘 | 福祉課 | 清掃 | 浴槽配管洗浄 | （風呂用） | 循環機器：特許機器㈱ | PX-75Z | 男子浴槽：5.7ｔ 女子浴槽：5ｔ | 2基 |  |  |  | 1回/年 | 川里ふるさと館施設管理業務委託 | ~R6.3.31 （指定管理満了期） | サンワックス
55 | 高齢者福祉センターひまわり荘 | 福祉課 | 清掃 | 貯湯槽 | （風呂用） | 一式 | [5 empty] | 1回/年 | 常時監視 | 川里ふるさと館施設管理業務委託 | ~R6.3.31 （指定管理満了期） | サンワックス
55 | 高齢者福祉センターひまわり荘 | 福祉課 | 保守・点検 | 電気温水器 |  | 一式 | [6 empty] | 常時監視 | 川里ふるさと館施設管理業務委託 | ~R6.3.31 （指定管理満了期） | サンワックス
55 | 高齢者福祉センターひまわり荘 | 福祉課 | 保守・点検・交換 | ろ過装置 | 風呂用：２基 池用：1基 | 日本フィルコン | P-7AMB | 砂ろ過 | 男女浴槽各1基 池用：1基 |  |  | 1回/年 | 1回/年 | 川里ふるさと館施設管理業務委託 | ~R6.3.31 （指定管理満了期） | サンワックス
55 | 高齢者福祉センターひまわり荘 | 福祉課 | 保守・点検 | ろ過ポンプ | （風呂用） | 川本 | GS3-505-C1.5 | 口径50ｍ／ｍ 出力1.5ｋｗ | 3基 |  |  |  | 1回/年 | 川里ふるさと館施設管理業務委託 | ~R6.3.31 （指定管理満了期） | サンワックス
55 | 高齢者福祉センターひまわり荘 | 福祉課 | 保守・点検 | ボイラー | （風呂用） | ネポン | SB-101DK | 120ℓ | ２基 |  |  |  | 1回/年 | 川里ふるさと館施設管理業務委託 | ~R6.3.31 （指定管理満了期） | サンワックス
55 | 高齢者福祉センターひまわり荘 | 福祉課 | 簡易専用水道水質検査 | [5 empty] | 1か所 |  |  |  | 1回/年 | 川里ふるさと館施設管理業務委託 | ~R6.3.31 （指定管理満了期） | サンワックス
55 | 高齢者福祉センターひまわり荘 | 福祉課 | 浴槽水水質管理 |  |  |  |  | 男子浴槽：5.7ｔ 女子浴槽：5ｔ | 男女浴槽各1か所 |  |  |  | 2回/月 | 川里ふるさと館施設管理業務委託 | ~R6.3.31 （指定管理満了期） | 内藤環境管理㈱
75 | 吹上支所 | 吹上支所 | 保守・点検 | ポンプユニット | 上水加圧ポンプユニット | テラル | NX-VFC323-1.5D | 100L/50.4m | 2基 |  | No39吹上児童センター、No115吹上生涯学習センター分含む |  | 1回/年 | 給水装置管理業務委託 | 単年度 | サンケン㈱
75 | 吹上支所 | 吹上支所 | 保守・点検 | ポンプユニット | 加湿用加圧給水ポンプユニット | テラル | NXLAT322-5.75D | 100L/27.7m | 3基 |  | No39吹上児童センター、No115吹上生涯学習センター分含む |  | 1回/年 | 給水装置管理業務委託 | 単年度 | サンケン㈱
75 | 吹上支所 | 吹上支所 | 清掃・消毒 | 受水槽 |  | NYK | NW型 | 4.2t | 1基 |  | No39吹上児童センター、No115吹上生涯学習センター分含む | 1回/年 |  | 受水槽・高架水槽清掃消毒業務委託 | 単年度 | サンケン㈱
75 | 吹上支所 | 吹上支所 | 清掃・消毒 | 高架水槽 |  | NYK | NW型 | 1.1ｔ | 1基 |  | No39吹上児童センター、No115吹上生涯学習センター分含む | 1回/年 |  | 受水槽・高架水槽清掃消毒業務委託 | 単年度 | サンケン㈱
77 | 鴻巣東小学校 | 教育総務課 | 保守・点検・清掃 | 受水槽 | 南校舎 | NYK | 1.8*1.8*2.2 | 7.1ｔ | 1基 |  |  | 1回/年 | 保守:6回/年 | 給水施設定期点検及び貯水槽等清掃業務委託 | 単年度 | サンケン㈱
77 | 鴻巣東小学校 | 教育総務課 | 保守・点検・清掃 | 受水槽 | 西校舎 | 森松工業 | 4.5*3.0*1.5 | 20.3ｔ | 1基 |  |  | 1回/年 | 保守:6回/年 | 給水施設定期点検及び貯水槽等清掃業務委託 | 単年度 | サンケン㈱
77 | 鴻巣東小学校 | 教育総務課 | 簡易水道水質検査 | 一式 |  |  |  |  | 2校舎 |  |  |  | 1回/年 | 簡易専用水道検査 | 契約なし | 一般社団法人埼玉県環境検査研究協会
78 | 鴻巣南小学校 | 教育総務課 | 保守・点検・清掃 | 受水槽 | 西側 | NYK | 3.0*4.4*2.3 | 30.36ｔ | 1基 |  |  | 1回/年 | 保守:6回/年 | 給水施設定期点検及び貯水槽等清掃業務委託 | 単年度 | サンケン㈱
78 | 鴻巣南小学校 | 教育総務課 | 簡易水道水質検査 | 一式 |  |  |  |  | 1校舎 |  |  |  | 1回/年 | 簡易専用水道検査 | 契約なし | 一般社団法人埼玉県環境検査研究協会
79 | 馬室小学校 | 教育総務課 | 保守・点検・清掃 | 受水槽 | ３F校舎北ー東側 | ブリヂストン | 3.0*4.0*1.5 | 18t | 1基 |  |  | 1回/年 | 保守:6回/年 | 給水施設定期点検及び貯水槽等清掃業務委託 | 単年度 | サンケン㈱
79 | 馬室小学校 | 教育総務課 | 保守・点検・清掃 | 高架水槽 |  | 菱タンク | 2.0*2.0*円筒 | 6.3ｔ | 1基 |  |  | 1回/年 | 保守:6回/年 | 給水施設定期点検及び貯水槽等清掃業務委託 | 単年度 | サンケン㈱
79 | 馬室小学校 | 教育総務課 | 簡易水道水質検査 | 一式 |  |  |  |  | 1校舎 |  |  |  | 1回/年 | 簡易専用水道検査 | 契約なし | 一般社団法人埼玉県環境検査研究協会
80 | 田間宮小学校 | 教育総務課 | 保守・点検・清掃 | 受水槽 |  | NYK | 3.5*3.0*3.28 | 34.4ｔ | 1基 |  |  | 1回/年 | 保守:6回/年 | 給水施設定期点検及び貯水槽等清掃業務委託 | 単年度 | サンケン㈱
80 | 田間宮小学校 | 教育総務課 | 簡易水道水質検査 | 一式 |  |  |  |  | 1校舎 |  |  |  | 1回/年 | 簡易専用水道検査 | 契約なし | 一般社団法人埼玉県環境検査研究協会
81 | 箕田小学校 | 教育総務課 | 保守・点検・清掃 | 受水槽 |  | 三菱 | 2.6*3.6*2.6 | 24.3ｔ | 1基 |  |  | 1回/年 | 保守:6回/年 | 給水施設定期点検及び貯水槽等清掃業務委託 | 単年度 | サンケン㈱
81 | 箕田小学校 | 教育総務課 | 保守・点検・清掃 | 高架水槽 |  | 三菱 | 1.5*1.5*1.5 | 3.37t | 1基 |  |  | 1回/年 | 保守:6回/年 | 給水施設定期点検及び貯水槽等清掃業務委託 | 単年度 | サンケン㈱
81 | 箕田小学校 | 教育総務課 | 簡易水道水質検査 | 一式 |  |  |  |  | 1校舎 |  |  |  | 1回/年 | 簡易専用水道検査 | 契約なし | 一般社団法人埼玉県環境検査研究協会
82 | 常光小学校 | 教育総務課 | 保守・点検・清掃 | 受水槽 |  | NYK | 3*2.5*2.4 | 18.0ｔ | 1基 |  |  | 1回/年 | 保守:6回/年 | 給水施設定期点検及び貯水槽等清掃業務委託 | 単年度 | サンケン㈱
82 | 常光小学校 | 教育総務課 | 簡易水道水質検査 | 一式 |  |  |  |  | 1校舎 |  |  |  | 1回/年 | 簡易専用水道検査 | 契約なし | 一般社団法人埼玉県環境検査研究協会
83 | 鴻巣北小学校 | 教育総務課 | 保守・点検・清掃 | 受水槽 |  | NYK | 4.0*2.5*2.55 | 25.5ｔ | 1基 |  |  | 1回/年 | 保守:6回/年 | 給水施設定期点検及び貯水槽等清掃業務委託 | 単年度 | サンケン㈱
83 | 鴻巣北小学校 | 教育総務課 | 簡易水道水質検査 | 一式 |  |  |  |  | 1校舎 |  |  |  | 1回/年 | 簡易専用水道検査 | 契約なし | 一般社団法人埼玉県環境検査研究協会
84 | 松原小学校 | 教育総務課 | 保守・点検・清掃 | 受水槽 |  | ブリヂストン | 5.0*5.0*2.0 | 50ｔ | 1基 |  |  | 1回/年 | 保守:6回/年 | 給水施設定期点検及び貯水槽等清掃業務委託 | 単年度 | サンケン㈱
84 | 松原小学校 | 教育総務課 | 簡易水道水質検査 | 一式 |  |  |  |  | 1校舎 |  |  |  | 1回/年 | 簡易専用水道検査 | 契約なし | 一般社団法人埼玉県環境検査研究協会
85 | 赤見台第一小学校 | 教育総務課 | 保守・点検・清掃 | 受水槽 |  | 荏原（ポンプ） | 3.0*8.0*2.7 | 64.8ｔ | 1基 |  |  | 1回/年 | 保守:6回/年 | 給水施設定期点検及び貯水槽等清掃業務委託 | 単年度 | サンケン㈱
85 | 赤見台第一小学校 | 教育総務課 | 保守・点検・清掃 | 高架水槽 |  | 荏原（ポンプ） | 2.0*4.0*2.2 | 17.6ｔ | 1基 |  |  | 1回/年 | 保守:6回/年 | 給水施設定期点検及び貯水槽等清掃業務委託 | 単年度 | サンケン㈱
85 | 赤見台第一小学校 | 教育総務課 | 簡易水道水質検査 | 一式 |  |  |  |  | 1校舎 |  |  |  | 1回/年 | 簡易専用水道検査 | 契約なし | 一般社団法人埼玉県環境検査研究協会
86 | 赤見台第二小学校 | 教育総務課 | 保守・点検・清掃 | 受水槽 |  | NYK | 3.55*4.0*3.0 | 42.6ｔ | 1基 |  | R3年度入替え予定 | 1回/年 | 保守:6回/年 | 給水施設定期点検及び貯水槽等清掃業務委託 | 単年度 | サンケン㈱
86 | 赤見台第二小学校 | 教育総務課 | 保守・点検・清掃 | 高架水槽 |  | NYK | 1.5*4.0*1.53 | 9.18ｔ | 1基 |  | R3年度工事で撤去予定 | 1回/年 | 保守:6回/年 | 給水施設定期点検及び貯水槽等清掃業務委託 | 単年度 | サンケン㈱
86 | 赤見台第二小学校 | 教育総務課 | 簡易水道水質検査 | 一式 |  |  |  |  | 1校舎 |  |  |  | 1回/年 | 簡易専用水道検査 | 契約なし | 一般社団法人埼玉県環境検査研究協会
87 | 鴻巣中央小学校 | 教育総務課 | 保守・点検・清掃 | 受水槽 |  | NYK | 3.0*5.0*2.35 | 35.3ｔ | 1基 |  |  | 1回/年 | 保守:6回/年 | 給水施設定期点検及び貯水槽等清掃業務委託 | 単年度 | サンケン㈱
87 | 鴻巣中央小学校 | 教育総務課 | 簡易水道水質検査 | 一式 |  |  |  |  | 1校舎 |  |  |  | 1回/年 | 簡易専用水道検査 | 契約なし | 一般社団法人埼玉県環境検査研究協会
88 | 吹上小学校 | 教育総務課 | 保守・点検・清掃 | 受水槽 |  | 森松工業 | 2.5*4.0*2.0 | 20.0ｔ | 1基 |  |  | 1回/年 | 保守:6回/年 | 給水施設定期点検及び貯水槽等清掃業務委託 | 単年度 | サンケン㈱
88 | 吹上小学校 | 教育総務課 | 簡易水道水質検査 | 一式 |  |  |  |  | 1校舎 |  |  |  | 1回/年 | 簡易専用水道検査 | 契約なし | 一般社団法人埼玉県環境検査研究協会
89 | 小谷小学校 | 教育総務課 | 保守・点検・清掃 | 受水槽 |  | ブリヂストン | 3.0*2.5*2.5 | 18.8ｔ | 1基 |  |  | 1回/年 | 保守:6回/年 | 給水施設定期点検及び貯水槽等清掃業務委託 | 単年度 | サンケン㈱
89 | 小谷小学校 | 教育総務課 | 簡易水道水質検査 | 一式 |  |  |  |  | 1校舎 |  |  |  | 1回/年 | 簡易専用水道検査 | 契約なし | 一般社団法人埼玉県環境検査研究協会
90 | 下忍小学校 | 教育総務課 | 保守・点検・清掃 | 受水槽 |  | ブリヂストン | 5.0*3.0*1.5 | 22.5ｔ | 1基 |  |  | 1回/年 | 保守:6回/年 | 給水施設定期点検及び貯水槽等清掃業務委託 | 単年度 | サンケン㈱
90 | 下忍小学校 | 教育総務課 | 保守・点検・清掃 | 高架水槽 |  | 菱タンク | 2.5*2.0*2.0 | 10.0ｔ | 1基 |  |  | 1回/年 | 保守:6回/年 | 給水施設定期点検及び貯水槽等清掃業務委託 | 単年度 | サンケン㈱
90 | 下忍小学校 | 教育総務課 | 簡易水道水質検査 | 一式 |  |  |  |  | 1校舎 |  |  |  | 1回/年 | 簡易専用水道検査 | 契約なし | 一般社団法人埼玉県環境検査研究協会
91 | 大芦小学校 | 教育総務課 | 保守・点検・清掃 | 受水槽 |  | 積水 | 10.0*3.0*2.5 | 75.00t | 1基 |  |  | 1回/年 | 保守:6回/年 | 給水施設定期点検及び貯水槽等清掃業務委託 | 単年度 | サンケン㈱
91 | 大芦小学校 | 教育総務課 | 簡易水道水質検査 | 一式 |  |  |  |  | 1校舎 |  |  |  | 1回/年 | 簡易専用水道検査 | 契約なし | 一般社団法人埼玉県環境検査研究協会
92 | 屈巣小学校 | 教育総務課 | 保守・点検・清掃 | 受水槽 |  | 三菱 | 3.5*2.0*2.0 | 14.0ｔ | 1基 |  |  | 1回/年 | 保守:6回/年 | 給水施設定期点検及び貯水槽等清掃業務委託 | 単年度 | サンケン㈱
92 | 屈巣小学校 | 教育総務課 | 簡易水道水質検査 | 一式 |  |  |  |  | 1校舎 |  |  |  | 1回/年 | 簡易専用水道検査 | 契約なし | 一般社団法人埼玉県環境検査研究協会
93 | 共和小学校 | 教育総務課 | 保守・点検・清掃 | 受水槽 |  | 三菱 | 2.1*2.5*1.8 | 9.0ｔ | 1基 |  |  | 1回/年 | 保守:6回/年 | 給水施設定期点検及び貯水槽等清掃業務委託 | 単年度 | サンケン㈱
93 | 共和小学校 | 教育総務課 | 保守・点検・清掃 | 高架水槽 |  | 三菱 | 2.1*2.5*1.0 | 5.4ｔ | 1基 |  |  | 1回/年 | 保守:6回/年 | 給水施設定期点検及び貯水槽等清掃業務委託 | 単年度 | サンケン㈱
93 | 共和小学校 | 教育総務課 | 簡易水道水質検査 | 一式 |  |  |  |  | 1校舎 |  |  |  | 1回/年 | 簡易専用水道検査 | 契約なし | 一般社団法人埼玉県環境検査研究協会
94 | 広田小学校 | 教育総務課 | 保守・点検・清掃 | 受水槽 |  | 三菱 | 2.0*3.5*2.0 | 14.0ｔ | 1基 |  |  | 1回/年 | 保守:6回/年 | 給水施設定期点検及び貯水槽等清掃業務委託 | 単年度 | サンケン㈱
94 | 広田小学校 | 教育総務課 | 保守・点検・清掃 | 高架水槽 |  | 三菱 | 2.0*2.5*1.5 | 7.50ｔ | 1基 |  |  | 1回/年 | 保守:6回/年 | 給水施設定期点検及び貯水槽等清掃業務委託 | 単年度 | サンケン㈱
94 | 広田小学校 | 教育総務課 | 簡易水道水質検査 | 一式 |  |  |  |  | 1校舎 |  |  |  | 1回/年 | 簡易専用水道検査 | 契約なし | 一般社団法人埼玉県環境検査研究協会
95 | 鴻巣中学校 | 教育総務課 | 保守・点検・清掃 | 受水槽 | 特西特別棟 | NYK | 2.0*2.5*2.2 | 11.00t | 1基 |  |  | 1回/年 | 6回/年 | 給水施設定期点検及び貯水槽等清掃業務委託 | 単年度 | サンケン㈱
95 | 鴻巣中学校 | 教育総務課 | 保守・点検・清掃 | 受水槽 | 4階東校舎 | コンクリート | 3.0*4.0*2.0 | 24.00ｔ | 1基 |  |  | 1回/年 | 6回/年 | 給水施設定期点検及び貯水槽等清掃業務委託 | 単年度 | サンケン㈱
95 | 鴻巣中学校 | 教育総務課 | 保守・点検・清掃 | 受水槽 | 東3階校舎 | 荏原（ポンプ） | 1.5*1.5*2.5 | 5.62ｔ | 1基 |  |  | 1回/年 | 6回/年 | 給水施設定期点検及び貯水槽等清掃業務委託 | 単年度 | サンケン㈱
95 | 鴻巣中学校 | 教育総務課 | 簡易水道水質検査 | 一式 |  |  |  |  | 3校舎 |  |  |  | 1回/年 | 簡易専用水道検査 | 契約なし | 一般社団法人埼玉県環境検査研究協会
96 | 鴻巣北中学校 | 教育総務課 | 保守・点検・清掃 | 受水槽 |  | NYK | 3.0*3.0*2.5 | 22.50t | 1基 |  |  | 1回/年 | 6回/年 | 給水施設定期点検及び貯水槽等清掃業務委託 | 単年度 | サンケン㈱
96 | 鴻巣北中学校 | 教育総務課 | 簡易水道水質検査 | 一式 |  |  |  |  | 1校舎 |  |  |  | 1回/年 | 簡易専用水道検査 | 契約なし | 一般社団法人埼玉県環境検査研究協会
97 | 鴻巣西中学校 | 教育総務課 | 保守・点検・清掃 | 受水槽 |  | ブリヂストン | 6.0*4.0*2.0 | 48.00t | 1基 |  | R3年度入替え予定 | 1回/年 | 6回/年 | 給水施設定期点検及び貯水槽等清掃業務委託 | 単年度 | サンケン㈱
97 | 鴻巣西中学校 | 教育総務課 | 保守・点検・清掃 | 高架水槽 |  | ブリヂストン | 2.5*4.0*2.0 | 20.00ｔ | 1基 |  | R3年度工事で撤去予定 | 1回/年 | 6回/年 | 給水施設定期点検及び貯水槽等清掃業務委託 | 単年度 | サンケン㈱
97 | 鴻巣西中学校 | 教育総務課 | 簡易水道水質検査 | 一式 |  |  |  |  | 1校舎 |  |  |  | 1回/年 | 簡易専用水道検査 | 契約なし | 一般社団法人埼玉県環境検査研究協会
98 | 鴻巣南中学校 | 教育総務課 | 保守・点検・清掃 | 受水槽 |  | ブリヂストン | 5.0*4.5*2.5 | 56.30t | 1基 |  |  | 1回/年 | 6回/年 | 給水施設定期点検及び貯水槽等清掃業務委託 | 単年度 | サンケン㈱
98 | 鴻巣南中学校 | 教育総務課 | 保守・点検・清掃 | 高架水槽 |  | ブリヂストン | 4.2*2.0*1.5 | 12.00ｔ | 1基 |  |  | 1回/年 | 6回/年 | 給水施設定期点検及び貯水槽等清掃業務委託 | 単年度 | サンケン㈱
98 | 鴻巣南中学校 | 教育総務課 | 簡易水道水質検査 | 一式 |  |  |  |  | 1校舎 |  |  |  | 1回/年 | 簡易専用水道検査 | 契約なし | 一般社団法人埼玉県環境検査研究協会
99 | 赤見台中学校 | 教育総務課 | 保守・点検・清掃 | 受水槽 |  | NYK | 4.0*2.2*2.8 | 24.64t | 1基 |  |  | 1回/年 | 6回/年 | 給水施設定期点検及び貯水槽等清掃業務委託 | 単年度 | サンケン㈱
99 | 赤見台中学校 | 教育総務課 | 保守・点検・清掃 | 高架水槽 |  | NYK | 3.0*2.0*2.25 | 13.50ｔ | 1基 |  |  | 1回/年 | 6回/年 | 給水施設定期点検及び貯水槽等清掃業務委託 | 単年度 | サンケン㈱
99 | 赤見台中学校 | 教育総務課 | 簡易水道水質検査 | 一式 |  |  |  |  | 1校舎 |  |  |  | 1回/年 | 簡易専用水道検査 | 契約なし | 一般社団法人埼玉県環境検査研究協会
100 | 吹上中学校 | 教育総務課 | 保守・点検・清掃 | 受水槽 |  | NYK | 3.0*3.0*2.5 | 22.50t | 1基 |  |  | 1回/年 | 6回/年 | 給水施設定期点検及び貯水槽等清掃業務委託 | 単年度 | サンケン㈱
100 | 吹上中学校 | 教育総務課 | 保守・点検・清掃 | 高架水槽 |  | 菱タンク | 2.5*2*2.0 | 10.00ｔ | 1基 |  |  | 1回/年 | 6回/年 | 給水施設定期点検及び貯水槽等清掃業務委託 | 単年度 | サンケン㈱
100 | 吹上中学校 | 教育総務課 | 簡易水道水質検査 | 一式 |  |  |  |  | 1校舎 |  |  |  | 1回/年 | 簡易専用水道検査 | 契約なし | 一般社団法人埼玉県環境検査研究協会
101 | 吹上北中学校 | 教育総務課 | 保守・点検・清掃 | 受水槽 |  | 積水 | 5.0*6.0*2.5 | 75.00t | 1基 |  |  | 1回/年 | 6回/年 | 給水施設定期点検及び貯水槽等清掃業務委託 | 単年度 | サンケン㈱
101 | 吹上北中学校 | 教育総務課 | 保守・点検・清掃 | 高架水槽 |  | 積水 | 5.0*2.0*2.0 | 20.00ｔ | 1基 |  |  | 1回/年 | 6回/年 | 給水施設定期点検及び貯水槽等清掃業務委託 | 単年度 | サンケン㈱
101 | 吹上北中学校 | 教育総務課 | 簡易水道水質検査 | 一式 |  |  |  |  | 1校舎 |  |  |  | 1回/年 | 簡易専用水道検査 | 契約なし | 一般社団法人埼玉県環境検査研究協会
102 | 川里中学校 | 教育総務課 | 保守・点検・清掃 | 受水槽 |  | NYK | 4.0*2.2*2.8 | 24.64t | 1基 |  |  | 1回/年 | 6回/年 | 給水施設定期点検及び貯水槽等清掃業務委託 | 単年度 | サンケン㈱
102 | 川里中学校 | 教育総務課 | 保守・点検・清掃 | 高架水槽 |  | NYK | 3.0*2.0*2.25 | 13.50ｔ | 1基 |  |  | 1回/年 | 6回/年 | 給水施設定期点検及び貯水槽等清掃業務委託 | 単年度 | サンケン㈱
102 | 川里中学校 | 教育総務課 | 簡易水道水質検査 | 一式 |  |  |  |  | 1校舎 |  |  |  | 1回/年 | 簡易専用水道検査 | 契約なし | 一般社団法人埼玉県環境検査研究協会
103 | 中学校給食センター | 教育総務課 | 保守・点検・清掃 | 還水槽 | SUS444製 | 森松工業 | 1,000W*1,000D*1,000H | 600L | 1基 | 1階ボイラー室 | R3.4.1新設 |  |  | 給水施設定期点検保守管理事業 受水槽内部清掃業務
103 | 中学校給食センター | 教育総務課 | 保守・点検・清掃・水質検査 | 受水槽 | SUS製パネル溶接型 | 森松工業 | 5,000W*4,000D*3,000H | 51.3㎥（有効） | 1基 | 屋外 | R3.4.1新設 |  |  | 給水施設定期点検保守管理事業 受水槽内部清掃業務 簡易専用水道水質検査
103 | 中学校給食センター | 教育総務課 | 保守・点検・清掃 | 貯湯槽 | SUS444製 立形 | 森松工業 | 1,300φ*2,000H | 3.5㎥（有効） | 2基 | 1階ボイラー室 | R3.4.1新設 |  |  | 給水施設定期点検保守管理事業 受水槽内部清掃業務
103 | 中学校給食センター | 教育総務課 | 保守・点検・清掃 | 加圧給水ポンプ | 推定末端圧力一定給水ユニット | テラル | CXV6550-3.7ｗ | 65φ*700L/min*30m | 1基 | 屋外 | R3.4.1新設 |  |  | 給水施設定期点検保守管理事業 受水槽内部清掃業務
103 | 中学校給食センター | 教育総務課 | 保守・点検・清掃 | 給湯循環ポンプ | SUS製ラインポンプ | テラル | SLP2-25-5.25-e | 25φ*40L/min*10m | 1基 | 1階ボイラー室 | R3.4.1新設 |  |  | 給水施設定期点検保守管理事業 受水槽内部清掃業務
108 | 教育支援センター | 学校支援課 | 清掃・水質検査 | 貯水槽 | ２槽式 | ブリヂストン | ＳＷＴ－７（2/3Ｇ仕様） | 20.0㎥ | １基 |  | No8旧川里保健センター、No55高齢者福祉センターひまわり荘分含む | 1回/年 | 保守：６回/年 法定：１回/年 | 簡易専用水道（貯水槽）清掃及び浄化槽維持管理業務委託 | 単年度 | ㈱マルカ商事
109 | 中央公民館 | 公民館 | 清掃 | 受水槽 |  | テラル | AX324-61.1 | 1.1Kw 11t | 1基 |  | No65鴻巣勤労青少年ホーム分含む | 1回/年 |  | 受水槽清掃（設備維持）業務 | 単年度 | 大協和工業㈱
109 | 中央公民館 | 公民館 | 簡易水道水質検査 | 一式 |  |  |  |  | １式 |  | No65鴻巣勤労青少年ホーム分含む |  | 1回/年 | 簡易水道水質検査 | 単年度 | 一般社団法人環境検査研究協会
115 | 吹上生涯学習センター | 公民館 | 清掃・消毒 | 受水槽 |  | 一式 | 一式 | 4.2t | 1基 |  | No39吹上児童センター分含む |  | 1回/年 | 貯水槽清掃業務委託 | 単年度 | サンケン㈱
115 | 吹上生涯学習センター | 公民館 | 清掃・消毒 | 高架水槽 |  | 一式 | 一式 | 1.1ｔ | 1基 |  | No39吹上児童センター分含む |  | 1回/年 | 貯水槽清掃業務委託 | 単年度 | サンケン㈱
116 | 北新宿生涯学習センター | 公民館 | 清掃・消毒 | 受水槽 |  | NYK | 2.0ｍ×2.0ｍ×2.0ｍ | 8t | 1基 |  | No40北新宿児童センター分含む |  | 1回/年 | 貯水槽清掃消毒業務 | 単年度 | サンケン㈱
116 | 北新宿生涯学習センター | 公民館 | 保守・点検 | 給水ポンプ |  | 川本製作所 | KFE40T1.5 | 1.5×２kw | 1基 |  | No40北新宿児童センター分含む |  | 1回/年 | 給水装置点検業務委託 | 単年度 | サンケン㈱
117 | 川里生涯学習センター | 公民館 | 清掃・点検 | 雨水貯留槽 |  | 川本製作所 | コンクリート製ピット式 | 24t | 2槽 |  | No41川里児童センター、No76川里支所分含む |  | 適宜 | 雨水槽タンク清掃委託料 | 単年度 | ㈱マルカ商事
117 | 川里生涯学習センター | 公民館 | 清掃・点検 | 雑用水貯留槽 |  | 川本製作所 | コンクリート製ピット式 | 9t | 1槽 |  | No41川里児童センター、No76川里支所分含む |  | 適宜 | 雨水槽タンク清掃委託料 | 単年度 | ㈱マルカ商事
117 | 川里生涯学習センター | 公民館 | 消毒・点検・水質検査 | 受水槽 |  | ㈱ｴﾇ･ﾜｲ･ｹｲ | NW型2.0m×5.5m | 11㎥ | 1基 |  | No41川里児童センター、No76川里支所分含む | 1回/年 | 1回/年 | 受水槽清掃委託料 | 単年度 | ㈱マルカ商事
117 | 川里生涯学習センター | 公民館 | 保守・点検 | 雨水ろ過設備 |  | ㈱アクアプロダクト | AM-003 | 3t | 1槽 |  | No41川里児童センター、No76川里支所分含む |  | 4回/年 | 雨水ろ過設備保守点検業務委託 | 単年度 | ㈱アクアプロダクト埼玉ビジネスセンター

## ⑦EV・ESC・DW
⑦エレベーター・エスカレーター・ダムウェーター保守点検業務
No | 施設名 | 課名 | 主な実施内容 | 機器等 |  | メーカー | 機種 | 仕様 | その他仕様 | 備考 | 現行 | [5 empty] | 令和４年４月１日以降契約満了となる契約締結予定がある場合
[11 empty] | 数量 | 点検回数・頻度 | 法定点検（回数） | 業務委託名 | 契約期間 | 契約業者名 | 契約期間
1 | 市庁舎（本館他） | 資産管理課 | 保守・点検 | エレベーター |  | SECエレベータ | S-VF-W1.5A | ロープ式 | POG契約 |  | 1基 | 6回/年 | 1回/年 | 本庁舎エレベーター保守業務委託 | R2.3.31~R4,3,31 | エス・イー・シーエレベーター㈱埼玉支社
2 | 市庁舎（新館） | 資産管理課 | 保守・点検 | エレベーター |  | 三菱 | P11-CO-45型 | ロープ式 | POG契約 |  | 1基 | 4回/年 | 1回/年 | 新館エレベーター保守業務委託 | R2.3.31~R4,3,31 | ㈱トヨタファシリティサービス
13 | 市民センター | 自治振興課 | 保守・点検 | エレベーター |  | 三菱 | HEA-YB | 油圧式 | POG契約 |  | 1基 | 3回/年 | 1回/年 | エレベータ保守業務委託 | R2.2.1～R5.1.31 | 三菱電機ビルテクノサービス㈱関越支社 | R2.2.1～R5.1.31
42 | 鴻巣保育所 | 保育課 | 保守・点検 | ダムウェーター |  | クマリフト | 93型MH | ロープ式 | POG契約 |  | 1基 | 1回/月 | 1回/年 | 昇降機保守 | 単年度 | クマリフト㈱
43 | 馬室保育所 | 保育課 | 保守・点検 | ダムウェーター |  | クマリフト | 93型MH | ロープ式 | POG契約 |  | 1基 | 1回/月 | 1回/年 | 昇降機保守 | 単年度 | クマリフト㈱
44 | 生出塚保育所（子育て支援センター） | 保育課 | 保守・点検 | ダムウェーター |  | クマリフト | 93型MH | ロープ式 | POG契約 |  | 1基 | 1回/月 | 1回/年 | 昇降機保守 | 単年度 | クマリフト㈱
46 | 登戸保育所 | 保育課 | 保守・点検 | ダムウェーター |  | 日立 | BMF-200SR-B20 | ロープ式 | POG契約 |  | 1基 | 1回/月 | 1回/年 | 昇降機保守 | 単年度 | ㈱日立ビルシステム関東支社
51 | 鴻巣市総合福祉センター | 福祉課 | 保守・点検 | エレベーター |  | 三菱 | 油圧グランディ | 油圧式 | 三菱ニュースーパーメンテ |  | 1基 | 12回/年 | 1回/年 | 指定管理（三菱ニューメンテナンス契約） | ~R6.3.31 （指定管理満了期） | 三菱電機ビルテクノサービス㈱
52 | 吹上福祉活動センター | 福祉課 | 保守・点検 | エレベーター |  | フジテック | P-11-CO-３T | ロープ式 | POG契約 |  | 1基 | 1回/年 | 1回/年 | 指定管理（昇降機保守点検業務） | ~R6.3.31 （指定管理満了期） | フジテック㈱
72 | 鴻巣駅駅前広場＋自由通路＋東口ES＋西口EV | 都市計画課 | 保守・点検 | エレベーター | 西口 | 三菱 | VFGL | 油圧式 | フルメンテナンス契約 |  | 1基 | 1回/月 | 1回/年 | ｴﾚﾍﾞｰﾀ及びｴｽｶﾚｰﾀｰ保守点検業務委託 | H31.2.1~R4.1.31 | エス・イー・シーエレベーター㈱埼玉支社
72 | 鴻巣駅駅前広場＋自由通路＋東口ES＋西口EV | 都市計画課 | 保守・点検 | エスカレーター | 東口 | 三菱 | エスカレーター | 車椅子運転付き | POG契約 |  | 1基 | 1回/月 | 1回/年 | ｴﾚﾍﾞｰﾀ及びｴｽｶﾚｰﾀｰ保守点検業務委託 | H31.2.1~R4.1.31 | エス・イー・シーエレベーター㈱埼玉支社
73 | 北鴻巣駅駅前広場＋自由通路＋東西EV | 都市計画課 | 保守・点検 | エレベーター | 東口 | 三菱 | VFGL | 機械室レス | フルメンテナンス契約 |  | 1基 | 1回/月 | 1回/年 | ｴﾚﾍﾞｰﾀ及びｴｽｶﾚｰﾀｰ保守点検業務委託 | H31.2.1~R4.1.31 | エス・イー・シーエレベーター㈱埼玉支社
73 | 北鴻巣駅駅前広場＋自由通路＋東西EV | 都市計画課 | 保守・点検 | エレベーター | 西口 | 三菱 | VFGLB | 機械室レス | フルメンテナンス契約 |  | 1基 | 1回/月 | 1回/年 | ｴﾚﾍﾞｰﾀ及びｴｽｶﾚｰﾀｰ保守点検業務委託 | H31.2.1~R4.1.31 | エス・イー・シーエレベーター㈱埼玉支社
74 | 吹上駅駅前広場＋自由通路＋南北EV | 都市計画課 | 保守・点検 | エレベーター | 北口 | 三菱 | VFGLB | 機械室レス | フルメンテナンス契約 |  | 1基 | 1回/月 | 1回/年 | ｴﾚﾍﾞｰﾀ及びｴｽｶﾚｰﾀｰ保守点検業務委託 | H31.2.1~R4.1.31 | エス・イー・シーエレベーター㈱埼玉支社
74 | 吹上駅駅前広場＋自由通路＋南北EV | 都市計画課 | 保守・点検 | エレベーター | 南口 | 三菱 | VFGLB | 機械室レス | フルメンテナンス契約 |  | 1基 | 1回/月 | 1回/年 | ｴﾚﾍﾞｰﾀ及びｴｽｶﾚｰﾀｰ保守点検業務委託 | H31.2.1~R4.1.31 | エス・イー・シーエレベーター㈱埼玉支社
75 | 吹上支所 | 吹上支所 | 保守・点検 | エレベーター |  | 三菱 | VFGLB | 機械室レス | POG契約 |  | 1基 | 4回/年 | 1回/年 | エレベータ保守業務委託 | H31.2.1~R4.1.31 | 三菱電機ビルテクノサービス㈱関越支社
77 | 鴻巣東小学校 | 教育総務課 | 保守・点検 | エレベーター |  | クマリフト | 直接式 | 油圧式 | POG契約 |  | 1基 | 1回/月 | 1回/年 | 給食用ｴﾚﾍﾞｰﾀｰ及び小荷物専用昇降機保守業務委託 | H30.6.1~R3.5.31 | ビソー工業㈱鴻巣支店
78 | 鴻巣南小学校 | 教育総務課 | 保守・点検 | エレベーター |  | 東芝 | CH-150 | 油圧式 | POG契約 |  | 1基 | 1回/月 | 1回/年 | 給食用ｴﾚﾍﾞｰﾀｰ及び小荷物専用昇降機保守業務委託 | H30.6.1~R3.5.31 | ビソー工業㈱鴻巣支店
79 | 馬室小学校 | 教育総務課 | 保守・点検 | エレベーター |  | クマリフト | 間接式 | 油圧式 | POG契約 |  | 1基 | 1回/月 | 1回/年 | 給食用ｴﾚﾍﾞｰﾀｰ及び小荷物専用昇降機保守業務委託 | H30.6.1~R3.5.31 | ビソー工業㈱鴻巣支店
80 | 田間宮小学校 | 教育総務課 | 保守・点検 | エレベーター |  | クマリフト | VVVF | ロープ式 | POG契約 |  | 1基 | 1回/月 | 1回/年 | 給食用ｴﾚﾍﾞｰﾀｰ及び小荷物専用昇降機保守業務委託 | H30.6.1~R3.5.31 | ビソー工業㈱鴻巣支店
81 | 箕田小学校 | 教育総務課 | 保守・点検 | エレベーター |  | 東芝 | CV-200 | ロープ式 | POG契約 |  | 1基 | 1回/月 | 1回/年 | 給食用ｴﾚﾍﾞｰﾀｰ及び小荷物専用昇降機保守業務委託 | H30.6.1~R3.5.31 | ビソー工業㈱鴻巣支店
82 | 常光小学校 | 教育総務課 | 保守・点検 | エレベーター |  | クマリフト | 間接式 | 油圧式 | POG契約 |  | 1基 | 1回/月 | 1回/年 | 給食用ｴﾚﾍﾞｰﾀｰ及び小荷物専用昇降機保守業務委託 | H30.6.1~R3.5.31 | ビソー工業㈱鴻巣支店
83 | 鴻巣北小学校 | 教育総務課 | 保守・点検 | エレベーター |  | 東芝 | CV-200 | ロープ式 | POG契約 |  | 1基 | 1回/月 | 1回/年 | 給食用ｴﾚﾍﾞｰﾀｰ及び小荷物専用昇降機保守業務委託 | H30.6.1~R3.5.31 | ビソー工業㈱鴻巣支店
84 | 松原小学校 | 教育総務課 | 保守・点検 | ダムウェーター |  | クマリフト | フロアタイプ | DW | POG契約 |  | 1基 | 1回/月 | 1回/年 | 給食用ｴﾚﾍﾞｰﾀｰ及び小荷物専用昇降機保守業務委託 | H30.6.1~R3.5.31 | ビソー工業㈱鴻巣支店
85 | 赤見台第一小学校 | 教育総務課 | 保守・点検 | エレベーター |  | 日東 | 間接式 | 油圧式 | POG契約 |  | 1基 | 1回/月 | 1回/年 | 給食用ｴﾚﾍﾞｰﾀｰ及び小荷物専用昇降機保守業務委託 | H30.6.1~R3.5.31 | ビソー工業㈱鴻巣支店
86 | 赤見台第二小学校 | 教育総務課 | 保守・点検 | エレベーター |  | サンリフト | LF-750 | 油圧式 | POG契約 |  | 1基 | 1回/月 | 1回/年 | 給食用昇降機保守業務委託 | 単年度 | クマリフト㈱
87 | 鴻巣中央小学校 | 教育総務課 | 保守・点検 | エレベーター |  | 三菱 | HEA-G2 | 油圧式 | POG契約 |  | 1基 | 1回/月 | 1回/年 | 給食用ｴﾚﾍﾞｰﾀｰ及び小荷物専用昇降機保守業務委託 | H30.6.1~R3.5.31 | ビソー工業㈱鴻巣支店
88 | 吹上小学校 | 教育総務課 | 保守・点検 | エレベーター |  | 日立 | UAP-13-CO45 | ロープ式 | POG契約 |  | 1基 | 1回/月 | 1回/年 | 昇降機保全業務委託 | 単年度 | ㈱日立ビルシステム関東支社
88 | 吹上小学校 | 教育総務課 | 保守・点検 | エレベーター |  | 日立 | VVVF | ロープ式 | POG契約 |  | 1基 | 1回/月 | 1回/年 | 給食用ｴﾚﾍﾞｰﾀｰ及び小荷物専用昇降機保守業務委託 | H30.6.1~R3.5.31 | ビソー工業㈱鴻巣支店
89 | 小谷小学校 | 教育総務課 | 保守・点検 | エレベーター |  | 日立 | H-K H86 | 油圧式 | POG契約 |  | 1基 | 1回/月 | 1回/年 | 給食用ｴﾚﾍﾞｰﾀｰ及び小荷物専用昇降機保守業務委託 | H30.6.1~R3.5.31 | ビソー工業㈱鴻巣支店
90 | 下忍小学校 | 教育総務課 | 保守・点検 | エレベーター |  | 日立 | UAR-9-2S45 | 機械室レス | POG契約 |  | 1基 | 1回/月 | 1回/年 | 昇降機保全業務委託 | 単年度 | ㈱日立ビルシステム関東支社
91 | 大芦小学校 | 教育総務課 | 保守・点検 | エレベーター |  | 中央 | VVVF | ロープ式 | POG契約 |  | 1基 | 1回/月 | 1回/年 | 給食用ｴﾚﾍﾞｰﾀｰ及び小荷物専用昇降機保守業務委託 | H30.6.1~R3.5.31 | ビソー工業㈱鴻巣支店
92 | 屈巣小学校 | 教育総務課 | 保守・点検 | ダムウェーター |  | 中央 | フロアタイプ | DW | POG契約 |  | 1基 | 1回/月 | 1回/年 | 給食用ｴﾚﾍﾞｰﾀｰ及び小荷物専用昇降機保守業務委託 | H30.6.1~R3.5.31 | ビソー工業㈱鴻巣支店
93 | 共和小学校 | 教育総務課 | 保守・点検 | ダムウェーター |  | リョーデンリフト | フロアタイプ | DW | POG契約 |  | 1基 | 1回/月 | 1回/年 | 給食用ｴﾚﾍﾞｰﾀｰ及び小荷物専用昇降機保守業務委託 | H30.6.1~R3.5.31 | ビソー工業㈱鴻巣支店
94 | 広田小学校 | 教育総務課 | 保守・点検 | ダムウェーター |  | 日立 | フロアタイプ | DW | POG契約 |  | 1基 | 1回/月 | 1回/年 | 給食用ｴﾚﾍﾞｰﾀｰ及び小荷物専用昇降機保守業務委託 | H30.6.1~R3.5.31 | ビソー工業㈱鴻巣支店
95 | 鴻巣中学校 | 教育総務課 | 保守・点検 | エレベーター |  | クマリフト | 間接式 | 油圧式 | POG契約 |  | 1基 | 1回/月 | 1回/年 | 給食用ｴﾚﾍﾞｰﾀｰ及び小荷物専用昇降機保守業務委託 | H30.6.1~R3.5.31 | ビソー工業㈱鴻巣支店
95 | 鴻巣中学校 | 教育総務課 | 保守・点検 | ダムウェーター |  | クマリフト | フロアタイプ | DW | POG契約 |  | 1基 | 1回/月 | 1回/年 | 給食用ｴﾚﾍﾞｰﾀｰ及び小荷物専用昇降機保守業務委託 | H30.6.1~R3.5.31 | ビソー工業㈱鴻巣支店
96 | 鴻巣北中学校 | 教育総務課 | 保守・点検 | エレベーター |  | クマリフト | 間接式 | 油圧式 | POG契約 |  | 1基 | 1回/月 | 1回/年 | 給食用ｴﾚﾍﾞｰﾀｰ及び小荷物専用昇降機保守業務委託 | H30.6.1~R3.5.31 | ビソー工業㈱鴻巣支店
97 | 鴻巣西中学校 | 教育総務課 | 保守・点検 | エレベーター |  | クマリフト | 間接式 | 油圧式 | POG契約 |  | 1基 | 1回/月 | 1回/年 | 給食用ｴﾚﾍﾞｰﾀｰ及び小荷物専用昇降機保守業務委託 | H30.6.1~R3.5.31 | ビソー工業㈱鴻巣支店
98 | 鴻巣南中学校 | 教育総務課 | 保守・点検 | エレベーター |  | クマリフト | 間接式 | 油圧式 | POG契約 |  | 1基 | 1回/月 | 1回/年 | 給食用ｴﾚﾍﾞｰﾀｰ及び小荷物専用昇降機保守業務委託 | H30.6.1~R3.5.31 | ビソー工業㈱鴻巣支店
99 | 赤見台中学校 | 教育総務課 | 保守・点検 | エレベーター |  | クマリフト | 間接式 | 油圧式 | POG契約 |  | 1基 | 1回/月 | 1回/年 | 給食用ｴﾚﾍﾞｰﾀｰ及び小荷物専用昇降機保守業務委託 | H30.6.1~R3.5.31 | ビソー工業㈱鴻巣支店
100 | 吹上中学校 | 教育総務課 | 保守・点検 | エレベーター |  | 三菱 | MPR-001B | ロープ式 | POG契約 |  | 1基 | 1回/月 | 1回/年 | エレベータ保守業務委託 | 単年度 | ㈱トヨタファシリティサービス
100 | 吹上中学校 | 教育総務課 | 保守・点検 | エレベーター |  | 三菱 | VFGLB | ロープ式 | POG契約 |  | 1基 | 1回/月 | 1回/年 | 給食用ｴﾚﾍﾞｰﾀｰ及び小荷物専用昇降機保守業務委託 | H30.6.1~R3.5.31 | ビソー工業㈱鴻巣支店
101 | 吹上北中学校 | 教育総務課 | 保守・点検 | エレベーター |  | 日立 | H-K H86 | 油圧式 | POG契約 |  | 1基 | 1回/月 | 1回/年 | 給食用ｴﾚﾍﾞｰﾀｰ及び小荷物専用昇降機保守業務委託 | H30.6.1~R3.5.31 | ビソー工業㈱鴻巣支店
102 | 川里中学校 | 教育総務課 | 保守・点検 | エレベーター |  | 三菱 | ACE2LEB | 油圧式 | POG契約 |  | 1基 | 1回/月 | 1回/年 | 給食用ｴﾚﾍﾞｰﾀｰ及び小荷物専用昇降機保守業務委託 | H30.6.1~R3.5.31 | ビソー工業㈱鴻巣支店
103 | 中学校給食センター | 教育総務課 | 保守・点検 | エレベーター |  | 日立 | P-11-C045 | 機械室レス |  | R3.4.1新設 | 1基 | 1回/年 | 1回/年 | 給食用エレベーター等保守点検 | R3.6.1～R6.5.31 |  | R3.6.1～R6.5.31
103 | 中学校給食センター | 教育総務課 | 保守・点検 | ダムウェーター |  | 日立 | DF-200T-B45 | DW |  | R3.4.1新設 | 1基 | 1回/年 | 1回/年 | 給食用エレベーター等保守点検 | R3.6.1～R6.5.31 |  | R3.6.1～R6.5.31
109 | 中央公民館 | 公民館 | 保守・点検 | エレベーター |  | 三菱 | AC-E3ELE | ロープ式/遠隔監視 | POG契約 | No65鴻巣勤労青少年ホーム分含む | 1基 | 1回/月 | 1回/年 | 公民館・生涯学習ｾﾝﾀｰｴﾚﾍﾞｰﾀ保守点検業務委託 | R3.2.1~R4.3.31 | ジャパンエレベーターサービス城西㈱
110 | 箕田公民館 | 公民館 | 保守・点検 | エレベーター |  | 三菱 | 油圧グランディ | 油圧式 | POG契約 | No34箕田児童センター分含む | 1基 | 1回/月 | 1回/年 | 公民館・生涯学習ｾﾝﾀｰｴﾚﾍﾞｰﾀ保守点検業務委託 | R3.2.1~R4.3.31 | ジャパンエレベーターサービス城西㈱
111 | 笠原公民館 | 公民館 | 保守・点検 | エレベーター |  | 日本オーチス | 間接式 | 油圧式 | POG契約 | No37笠原児童センター、No64笠原稲穂センター分含む | 1基 | 1回/月 | 1回/年 | 公民館・生涯学習ｾﾝﾀｰｴﾚﾍﾞｰﾀ保守点検業務委託 | R3.2.1~R4.3.31 | ジャパンエレベーターサービス城西㈱
112 | 常光公民館 | 公民館 | 保守・点検 | エレベーター |  | 三菱 | HEA-G2 | 油圧式 | POG契約 | No36常光児童センター分含む | 1基 | 1回/月 | 1回/年 | 公民館・生涯学習ｾﾝﾀｰｴﾚﾍﾞｰﾀ保守点検業務委託 | R3.2.1~R4.3.31 | ジャパンエレベーターサービス城西㈱
113 | あたご公民館 | 公民館 | 保守・点検 | エレベーター |  | 三菱 | 三菱 油圧間接 | 油圧式 | POG契約 | No35あたご児童センター分含む | 1基 | 1回/月 | 1回/年 | 公民館・生涯学習ｾﾝﾀｰｴﾚﾍﾞｰﾀ保守点検業務委託 | R3.2.1~R4.3.31 | ジャパンエレベーターサービス城西㈱
114 | 田間宮生涯学習センター | 公民館 | 保守・点検 | エレベーター |  | 三菱電機㈱ | 油圧グランディ | 油圧式 | POG契約 | No38田間宮児童センター分含む | 1基 | 1回/月 | 1回/年 | 公民館・生涯学習ｾﾝﾀｰｴﾚﾍﾞｰﾀ保守点検業務委託 | R3.2.1~R4.3.31 | ジャパンエレベーターサービス城西㈱
117 | 川里生涯学習センター | 公民館 | 保守・点検 | エレベーター |  | フジテック | 6524HAEエクシオール | 機械式レス式 | POG契約 | No41川里児童センター、No76川里支所分含む | 1基 | 1回/月 | 1回/年 | 公民館・生涯学習ｾﾝﾀｰｴﾚﾍﾞｰﾀ保守点検業務委託 | R3.2.1~R4.3.31 | ジャパンエレベーターサービス城西㈱

## ⑧清掃
⑧清掃業務一覧
No | 施設名 | 課名 | 主な実施内容 | 範囲 | 数量 | 備考 | 現行 |  |  |  | 令和４年４月１日以降契約満了となる契約締結予定がある場合
[7 empty] | 回数・頻度 | 業務委託名 | 契約期間 | 契約業者名 | 契約期間
1 | 市庁舎（本館等） | 資産管理課 | 日常清掃 | 本館 会議室棟 現業棟 その他（車庫棟、物置等） | 5,617㎡ 572㎡ 624㎡ | 床はき、じゅうたん除塵作業、吸い殻入れ、くずかご、茶殻の処理、ちり払い、便所・洗面所等の清掃、トイレットペーパー・水石鹸の補充作業、植栽及びフラワーポットへの散水、落ち葉清掃、除草等作業 | 平日 | 市役所本庁舎・新館他総合管理業務委託 | R2.3.1~R4.3.31 | ㈲ライフ・サポート
1 | 市庁舎（本館等） | 資産管理課 | 定期清掃 | 床の洗浄・ワックス・バフ仕上げ等 | 5,617㎡ |  | 4回/年 | 市役所本庁舎・新館他総合管理業務委託 | R2.3.1~R4.3.31 | ㈲ライフ・サポート
1 | 市庁舎（本館等） | 資産管理課 |  | 照明 | 1305基 |  | 1回/年 | 市役所本庁舎・新館他総合管理業務委託 | R2.3.1~R4.3.31 | ㈲ライフ・サポート
1 | 市庁舎（本館等） | 資産管理課 |  | 窓ガラス、窓基、窓枠 | 944㎡ |  | 2回/年 | 市役所本庁舎・新館他総合管理業務委託 | R2.3.1~R4.3.31 | ㈲ライフ・サポート
2 | 市庁舎（新館） | 資産管理課 | 日常清掃 | 新館 | 483㎡ | 床はき、じゅうたん除塵作業、くずかご、茶殻の処理、ちり払い、便所・洗面所等の清掃、トイレットペーパー・水石鹸の補充作業、植栽及びフラワーポットへの散水等 | 平日 | 市役所本庁舎・新館他総合管理業務委託 | R2.3.1~R4.3.31 | ㈲ライフ・サポート
2 | 市庁舎（新館） | 資産管理課 | 定期清掃 | 床 | 483㎡ |  | 4回/年 | 市役所本庁舎・新館他総合管理業務委託 | R2.3.1~R4.3.31 | ㈲ライフ・サポート
2 | 市庁舎（新館） | 資産管理課 |  | 照明 | 650基 |  | 1回/年 | 市役所本庁舎・新館他総合管理業務委託 | R2.3.1~R4.3.31 | ㈲ライフ・サポート
2 | 市庁舎（新館） | 資産管理課 |  | 窓ガラス、窓基、窓枠 | 646㎡ |  | 2回/年 | 市役所本庁舎・新館他総合管理業務委託 | R2.3.1~R4.3.31 | ㈲ライフ・サポート
13 | 市民センター | 自治振興課 | 日常清掃 | 床掃・便所等 | 1,137㎡ |  | 稼働日 | 清掃業務委託 | R3.2.1～R4.3.31 | ㈱ソウケンシステムズ
13 | 市民センター | 自治振興課 | 日常清掃 | ガラス | 233㎡ |  | 稼働日 | 清掃業務委託 | R3.2.1～R4.3.31 | ㈱ソウケンシステムズ
13 | 市民センター | 自治振興課 | 日常清掃 | 照明 | 148基 |  | 稼働日 | 清掃業務委託 | R3.2.1～R4.3.31 | ㈱ソウケンシステムズ
13 | 市民センター | 自治振興課 | 定期清掃 | 床ワックス・便所床洗 | 1,137㎡ |  | 1～2回/年 | 清掃業務委託 | R3.2.1～R4.3.31 | ㈱ソウケンシステムズ
13 | 市民センター | 自治振興課 | 定期清掃 | ガラス | 233㎡ |  | 1～2回/年 | 清掃業務委託 | R3.2.1～R4.3.31 | ㈱ソウケンシステムズ
13 | 市民センター | 自治振興課 | 定期清掃 | 照明 | 148基 |  | 1～2回/年 | 清掃業務委託 | R3.2.1～R4.3.31 | ㈱ソウケンシステムズ
33 | 鴻巣児童センター | こども応援課 | 日常清掃 | 床掃・机等拭き・便所・ゴミ箱等 | 1,234㎡ |  | 稼働日 | 公民館等清掃業務委託 | R3.2.1~R4.3.31 | ビソー工業㈱鴻巣支店
33 | 鴻巣児童センター | こども応援課 | 定期清掃 | 床ワックス・便所床洗・ガラス・照明 | 床等:1,234㎡ ガラス:209㎡ 照明:365基 |  | 6回/年 | 公民館等清掃業務委託 | R3.2.1~R4.3.31 | ビソー工業㈱鴻巣支店
33 | 鴻巣児童センター | こども応援課 | 日常清掃 | 屋外トイレ | 6基 |  | 1回/2日 | 公民館等清掃業務委託 | 単年度 | 鴻巣市シルバー人材センター
41 | 川里児童センター | こども応援課 | 定期清掃 | 床ワックス（踏込・授乳室・トイレ）（遊戯室は除く） ガラス清掃 カーペット清掃（幼児室・図書コーナー・集会室・ホール） | 床：37.93㎡ ガラス：141.3㎡ カーペット：108.77㎡ |  | 2回/年 | 児童センター内定期清掃業務 | R2.8.1~R3.3.31 | ㈱ソウケンシステムズ
42 | 鴻巣保育所 | 保育課 | 日常清掃 | 屋内外清掃・ワックス清掃 | 床：1034.8㎡ | ワックス清掃：年１回（事務室・遊戯室・廊下等のみ） | 稼働日 | 清掃等業務委託 | 単年度 | 鴻巣市シルバー人材センター
42 | 鴻巣保育所 | 保育課 | 定期清掃 | 窓ガラス | １９４枚 |  | 1回/年 | 鴻巣地域保育所窓ガラス清掃業務委託 | 単年度 | 鴻巣市シルバー人材センター
42 | 鴻巣保育所 | 保育課 | 定期清掃 | 業務用レンジフード 業務用エアコン | 1基 1基 |  | 1回/年 | 厨房清掃 | 単年度 | ㈱サンワックス
43 | 馬室保育所 | 保育課 | 日常清掃 | 屋内外清掃・ワックス清掃・トイレ | 床：982.98㎡ | ワックス清掃：年１回（事務室・遊戯室・廊下等のみ） | 稼働日 | 清掃等業務委託 | 単年度 | 鴻巣市シルバー人材センター
43 | 馬室保育所 | 保育課 | 定期清掃 | 窓ガラス | ２０４枚 |  | 1回/年 | 鴻巣地域保育所窓ガラス清掃業務委託 | 単年度 | 鴻巣市シルバー人材センター
43 | 馬室保育所 | 保育課 | 定期清掃 | 業務用レンジフード 業務用エアコン | 1基 1基 |  | 1回/年 | 厨房清掃 | 単年度 | ㈱サンワックス
44 | 生出塚保育所（子育て支援センター） | 保育課 | 日常清掃 | 屋内外清掃・ワックス清掃・トイレ | 床：1126.41㎡ | ワックス清掃：年１回（事務室・遊戯室・廊下等のみ） | 稼働日 | 清掃等業務委託 | 単年度 | 鴻巣市シルバー人材センター
44 | 生出塚保育所（子育て支援センター） | 保育課 | 定期清掃 | 窓ガラス | １３６枚 |  | 1回/年 | 鴻巣地域保育所窓ガラス清掃業務委託 | 単年度 | 鴻巣市シルバー人材センター
44 | 生出塚保育所（子育て支援センター） | 保育課 | 定期清掃 | 業務用レンジフード 業務用エアコン | 1基 1基 |  | 1回/年 | 厨房清掃 | 単年度 | ㈱サンワックス
45 | 富士見保育所 | 保育課 | 日常清掃 | 屋内外清掃・トイレ | 床：447.93㎡ |  | 稼働日 | 清掃等業務委託 | 単年度 | 鴻巣市シルバー人材センター
45 | 富士見保育所 | 保育課 | 定期清掃 | 窓ガラス | 一式 |  | 1回/年 | 鴻巣地域保育所窓ガラス清掃業務委託 | 単年度 | 鴻巣市シルバー人材センター
45 | 富士見保育所 | 保育課 | 定期清掃 | 業務用レンジフード 業務用エアコン | 1基 1基 |  | 1回/年 | 厨房清掃 | 単年度 | ㈱サンワックス
46 | 登戸保育所 | 保育課 | 日常清掃 | 屋内外清掃・ワックス清掃・トイレ | 床：899.92㎡ | ワックス清掃：年１回（事務室・遊戯室・廊下等のみ） | 稼働日 | 清掃等業務委託 | 単年度 | 鴻巣市シルバー人材センター
46 | 登戸保育所 | 保育課 | 定期清掃 | 窓ガラス | １０３枚 |  | 1回/年 | 鴻巣地域保育所窓ガラス清掃業務委託 | 単年度 | 鴻巣市シルバー人材センター
46 | 登戸保育所 | 保育課 | 定期清掃 | 業務用レンジフード 業務用エアコン | 1基 1基 |  | 1回/年 | 厨房清掃 | 単年度 | ㈱サンワックス
47 | 鎌塚保育所 | 保育課 | 日常清掃 | 屋内外清掃・ワックス清掃・ジュータン清掃・トイレ・窓ガラス | 床：1699.4㎡ | ワックス清掃：年１回（カーペット・タイルを除く施設内の床） | 稼働日 | 清掃等業務委託 | 単年度 | 鴻巣市シルバー人材センター
47 | 鎌塚保育所 | 保育課 | 定期清掃 | 業務用レンジフード 業務用エアコン | 1基 1基 |  | 1回/年 | 厨房清掃 | 単年度 | ㈱サンワックス
48 | 吹上富士見保育所 | 保育課 | 日常清掃 | 屋内外清掃・ワックス清掃・トイレ・ガラス清掃 | 床：724.9㎡ | ワックス清掃：年１回（カーペット・タイルを除く施設内の床） | 稼働日 | 清掃等業務委託 | 単年度 | 鴻巣市シルバー人材センター
48 | 吹上富士見保育所 | 保育課 | 定期清掃 | 業務用レンジフード 業務用エアコン 扇風機 | 1基 1基 1基 |  | 1回/年 | 厨房清掃 | 単年度 | ㈱サンワックス
48 | 吹上富士見保育所 | 保育課 | 定期清掃 | グリストラップ | 間口１２０ｃｍ×５０ｃｍ |  | 1回/年 | グリストラップ清掃 | 単年度 | ㈲後藤衛生社
49 | 川里ひまわり保育園（子育て支援センター） | 保育課 | 日常清掃 | トイレ | 小便器：16基 他便器：一式 |  | 稼働日 | 清掃等業務委託 | 単年度 | 鴻巣市シルバー人材センター
49 | 川里ひまわり保育園（子育て支援センター） | 保育課 | 定期清掃 | 窓ガラス | ７７８枚 |  | 1回/年 | 窓ガラス清掃業務委託 | 単年度 | 鴻巣市シルバー人材センター
49 | 川里ひまわり保育園（子育て支援センター） | 保育課 | 定期清掃 | 業務用レンジフード 業務用エアコン ロス内吹出口 ロス内吸口 | 4基 1基 3基 1基 |  | 1回/年 | 厨房清掃 | 単年度 | ㈱サンワックス
49 | 川里ひまわり保育園（子育て支援センター） | 保育課 | 定期清掃 | 床ワックス | 床：2393㎡ | 遊戯室・一時保育室・０～2歳児室・職員室・入口ホール | 1回/年 | 床ワックス業務 | 単年度 | ㈱サンワックス
49 | 川里ひまわり保育園（子育て支援センター） | 保育課 | 定期清掃 | トイレ尿石清掃 | 16基 |  | 1回/年 | 尿石清掃業務 | 単年度 | ㈱マルカ商事
49 | 川里ひまわり保育園（子育て支援センター） | 保育課 | 定期清掃 | グリストラップ・排水管 | 間口８０ｃｍ×４５ｃｍ |  | 1回/年 | グリストラップ清掃 | 単年度 | ㈱マルカ商事
50 | つつみ学園 | 保育課 | 定期清掃 | 床・ワックス清掃 ガラス清掃 | 388㎡ 53枚 |  | 4回/年 2回/年 | 定期清掃委託 | 単年度 | 鴻巣市シルバー人材センター
51 | 鴻巣市総合福祉センター | 福祉課 | 日常清掃 | 床・机・トイレ・ゴミ | 3732.56㎡ | 祝日等を除く午前9時～午後12時及び午後1時から午後5時、1名～2名体制 | 稼働日 | 指定管理（総合福祉センター日常清掃） | ~R6.3.31 （指定管理満了期） | 鴻巣市シルバー人材センター
51 | 鴻巣市総合福祉センター | 福祉課 | 定期清掃 | 床ワックス | 3732.56㎡ |  | 1回/年 | 指定管理（総合福祉センターワックス清掃業務） | ~R6.3.31 （指定管理満了期） | 鴻巣市シルバー人材センター
52 | 吹上福祉活動センター | 福祉課 | 日常清掃 | 床・机・トイレ・ゴミ・ワックス・ガラス | 304.98㎡ |  | 稼働日 | 指定管理（清掃業務） | ~R6.3.31 （指定管理満了期） | 鴻巣市シルバー人材センター
52 | 吹上福祉活動センター | 福祉課 | 定期清掃 | 換気扇 調理室換気口 厨房内床面ｸﾘｰﾆﾝｸﾞ | 33㎡ |  | 1回/年 | 指定管理（厨房清掃業務） | ~R6.3.31 （指定管理満了期） | ダスキンサービスマスターきらく
53 | 高齢者福祉センター白雲荘 | 福祉課 | 日常清掃 | 床・便所・浴室等 | 一式 | 5～6名体制 | 稼働日 | 指定管理（清掃管理業務） | ~R6.3.31 （指定管理満了期） | 鴻巣市シルバー人材センター
53 | 高齢者福祉センター白雲荘 | 福祉課 | 定期清掃 | 床ワックス・床面スチーム洗浄・玄関ポーチタイル洗浄 | 一式 |  | 4回/年 | 指定管理（清掃管理業務） | ~R6.3.31 （指定管理満了期） | 鴻巣市シルバー人材センター
54 | 高齢者福祉センターコスモスの家 | 福祉課 | 日常清掃 | 床・便所・浴室等 ※委託していない | 一式 |  | 稼働日 | 指定管理 | ~R6.3.31 （指定管理満了期） | 委託していない
54 | 高齢者福祉センターコスモスの家 | 福祉課 | 定期清掃 | カーペット ガラス | 一式 |  | 2回/年 2回/年 | 指定管理 | ~R6.3.31 （指定管理満了期） | 鴻巣市シルバー人材センター
55 | 高齢者福祉センターひまわり荘 | 福祉課 | 日常清掃 | 浴室・脱衣室 | 一式 |  | 2回/週 | 指定管理 | ~R6.3.31 （指定管理満了期） | 鴻巣市シルバー人材センター
55 | 高齢者福祉センターひまわり荘 | 福祉課 | 定期清掃 | 床ワックス・ガラス | 一式 |  | 2回/年 | 指定管理 | ~R6.3.31 （指定管理満了期） | 鴻巣市シルバー人材センター
56 | 川里創作館 | 福祉課 | 定期清掃 | 床、トイレ、外トイレ | 床：340.49㎡ |  | 12回/年 | 管理業務委託 | 単年度 | 鴻巣市シルバー人材センター
57 | あしたば第一作業所 | 障がい福祉課 | 日常清掃 | カーペット消毒・ガラス・網戸照明器具・館内消毒 | 444.61㎡ |  | 稼働日 | 指定管理（清掃業務） | ~R6.3.31 （指定管理満了期） | ㈱ソウケンシステムズ
57 | あしたば第一作業所 | 障がい福祉課 | 定期清掃 | 床ワックス・カーペット消毒・ガラス・網戸照明器具・エアコンフィルター・館内消毒 | 444.61㎡ |  | 2回/年 | 指定管理（清掃業務） | ~R6.3.31 （指定管理満了期） | ㈱ソウケンシステムズ
58 | あしたば第二作業所 | 障がい福祉課 | 日常清掃 | 窓ガラス清掃・網戸清掃・照明清掃・カーペット清掃・館内消毒 | 490.91㎡ |  | 稼働日 | 指定管理（清掃業務） | ~R6.3.31 （指定管理満了期） | 西武管財㈱
58 | あしたば第二作業所 | 障がい福祉課 | 定期清掃 | 床洗浄ワックス掛け・窓ガラス清掃・網戸清掃・照明清掃・エアコンフィルター・カーペット清掃・館内消毒 | 490.91㎡ |  | 2回/年 | 指定管理（清掃業務） | ~R6.3.31 （指定管理満了期） | 西武管財㈱
59 | 吹上太陽の家 | 障がい福祉課 | 日常清掃 | 床・トイレ・ゴミ・ワックス・ガラス | 83.3㎡ |  | 稼働日 | 指定管理 | ~R6.3.31 （指定管理満了期） | 鴻巣市シルバー人材センター
59 | 吹上太陽の家 | 障がい福祉課 | 定期清掃 | 床・トイレ・ゴミ・ワックス・ガラス | 83.3㎡ |  | 2回/年 | 指定管理 | ~R6.3.31 （指定管理満了期） | 鴻巣市シルバー人材センター
60 | 川里ポプラ館 | 障がい福祉課 | 日常清掃 | 床ワックス・窓ガラス・網戸清掃・照明器具清掃・エアコンフィルター・館内消毒 | 329.16㎡ |  | 稼働日 | 指定管理（清掃業務） | ~R6.3.31 （指定管理満了期） | ㈱ソウケンシステムズ
60 | 川里ポプラ館 | 障がい福祉課 | 定期清掃 | 床ワックス・窓ガラス・網戸清掃・照明器具清掃・エアコンフィルター・館内消毒 | 329.16㎡ |  | 2回/年 | 指定管理（清掃業務） | ~R6.3.31 （指定管理満了期） | ㈱ソウケンシステムズ
63 | コウノトリ野生復帰センター | 環境課 | 日常清掃 | センター内一式 | 一式 | R3.4.1施設
63 | コウノトリ野生復帰センター | 環境課 | 定期清掃 | グリストラップ等 | 一式 | R3.4.1施設
64 | 鴻巣保健センター | 健康づくり課 | 日常清掃 | 床・机・ゴミ・トイレ等 | 969㎡ |  | 稼働日 | 清掃業務委託 | H30.2.1~R3.1.31 | ㈱ソウケンシステムズ
64 | 鴻巣保健センター | 健康づくり課 | 定期清掃 | ワックス清掃 繊維床清掃 ガラス清掃 照明清掃 換気扇 ブラインド | 14582㎡ 1854㎡ 1210㎡ 438基 15基 3基 |  | 3回/年 | 清掃業務委託 | R3.2.1～R4.3.31 | ㈱ソウケンシステムズ
65 | 吹上保健センター | 健康づくり課 | 日常清掃 | 床・机・ゴミ・トイレ等 | 787㎡ |  | 稼働日 | 清掃業務委託 | R3.2.1～R4.3.31 | ㈲ライフ・サポート
65 | 吹上保健センター | 健康づくり課 | 定期清掃 | ワックス清掃 繊維床清掃 ガラス清掃 照明清掃 換気扇 ブラインド | 945㎡ 4139㎡ 1035㎡ 747基 6基 3基 |  | 3回/年 | 清掃業務委託 | R3.2.1～R4.3.31 | ㈲ライフ・サポート
66 | 鴻巣駅東口公衆便所 | 都市計画課 | 日常清掃 |  | 34㎡ |  | 毎日 | 駅前公衆便所清掃業務委託 | R2.2~R5.1 | 太陽管財(株)
67 | 鴻巣駅西口公衆便所 | 都市計画課 | 日常清掃 |  | 29㎡ |  | 毎日 | 駅前公衆便所清掃業務委託 | R2.2~R5.1 | 太陽管財(株)
68 | 北鴻巣駅東口公衆便所 | 都市計画課 | 日常清掃 |  | 39㎡ |  | 毎日 | 駅前公衆便所清掃業務委託 | R2.2~R5.1 | 太陽管財(株)
68 | 北鴻巣駅西口公衆便所 | 都市計画課 | 日常清掃 |  | 21㎡ |  | 毎日 | 駅前公衆便所清掃業務委託 | R2.2~R5.1 | 太陽管財(株)
70 | 吹上駅北口公衆便所 | 都市計画課 | 日常清掃 |  | 31㎡ |  | 毎日 | 駅前公衆便所清掃業務委託 | R2.2~R5.1 | 太陽管財(株)
71 | 吹上駅南口公衆便所 | 都市計画課 | 日常清掃 |  | 21㎡ |  | 毎日 | 駅前公衆便所清掃業務委託 | R2.2~R5.1 | 太陽管財(株)
72 | 鴻巣駅駅前広場＋ 自由通路＋ 東口ES＋ 西口EV | 都市計画課 | 日常清掃 | 防塵・ゴミ・手すり拭き等 | 東口駅広:1980㎡ 西口駅広:590㎡ 自由通路＋EV:630㎡ |  | 毎日 | 駅前広場及び自由通路清掃業務委託 | R2.2~R5.1 | ＪＲ高崎鉄道サービス㈱
72 | 鴻巣駅駅前広場＋ 自由通路＋ 東口ES＋ 西口EV | 都市計画課 | 定期清掃 | (自由通路)床ﾎﾟﾘｯｼｬｰ、天井、窓ガラス | 東口駅広:1980㎡ 西口駅広:590㎡ 自由通路＋EV:630㎡ |  | 2回/年 | 駅前広場及び自由通路清掃業務委託 | R2.2~R5.1 | ＪＲ高崎鉄道サービス㈱
73 | 北鴻巣駅駅前広場＋ 自由通路＋ 東西EV | 都市計画課 | 日常清掃 | 防塵・ゴミ・手すり拭き等 | 東口駅広:1980㎡ |  | 毎日 | 駅前広場及び自由通路清掃業務委託 | R2.2~R5.1 | ＪＲ高崎鉄道サービス㈱
73 | 北鴻巣駅駅前広場＋ 自由通路＋ 東西EV | 都市計画課 | 日常清掃 | 防塵・ゴミ・手すり拭き等 | 西口駅広:1550㎡ 西口自由通路:400㎡ 西口EV:25㎡ 西口築山:170㎡ 西口交通島:30㎡ |  | 毎日 | 北鴻巣駅西口駅前広場等管理業務 | 単年度 | 特定非営利活動法人エリアマネジメント北鴻巣
74 | 吹上駅前広場＋ 自由通路＋ 南北EV | 都市計画課 | 日常清掃 | 防塵・ゴミ・手すり拭き等 | 北口駅広:2180㎡ 南口駅広:1090㎡ 自由通路＋EV:500㎡ |  | 毎日 | 駅前広場及び自由通路清掃業務委託 | R2.2~R5.1 | ＪＲ高崎鉄道サービス㈱
74 | 吹上駅前広場＋ 自由通路＋ 南北EV | 都市計画課 | 定期清掃 | (自由通路)床ﾎﾟﾘｯｼｬｰ、天井、窓ガラス | 北口駅広:2180㎡ 南口駅広:1090㎡ 自由通路＋EV:500㎡ |  | 2回/年 | 駅前広場及び自由通路清掃業務委託 | R2.2~R5.1 | ＪＲ高崎鉄道サービス㈱
74 | 吹上駅前広場＋ 自由通路＋ 南北EV | 都市計画課 | 定期清掃 | （南口）噴水清掃 | 1基 |  | 5回/年 | 吹上駅南口広場噴水清掃業務委託 | 単年度 | 鴻巣市シルバー人材センター
75 | 吹上支所 | 吹上支所 | 日常清掃 | （支所）床面・トイレ等 （第2棟）床面・トイレ等 | 支所：736.39㎡ 第2棟：634.56㎡ | 年間２４３回 | 稼働日 2回/週 | 清掃業務委託 | 単年度 | 鴻巣市シルバー人材センター
75 | 吹上支所 | 吹上支所 | 定期清掃 | （支所）床ワックス | 736.39㎡ |  | 3回/年 | 清掃業務委託 | 単年度 | 鴻巣市シルバー人材センター
75 | 吹上支所 | 吹上支所 | 定期清掃 | （支所）ガラス・ブラインド | ガラス ６１枚 ブラインド２３本 |  | 1回/年 | ガラス・ブラインド清掃業務委託 | 単年度 | 鴻巣市シルバー人材センター
77 | 鴻巣東小学校 | 教育総務課 | 定期清掃 | グリストラップ | 有効容量:400ℓ |  | 3回/年 | 小学校給食室グリストラップ等清掃業務委託 | 単年度 | 三栄管理興業㈱鴻巣支店
78 | 鴻巣南小学校 | 教育総務課 | 定期清掃 | グリストラップ | 有効容量:420ℓ |  | 3回/年 | 小学校給食室グリストラップ等清掃業務委託 | 単年度 | 三栄管理興業㈱鴻巣支店
79 | 馬室小学校 | 教育総務課 | 定期清掃 | グリストラップ | 有効容量:100ℓ |  | 3回/年 | 小学校給食室グリストラップ等清掃業務委託 | 単年度 | 三栄管理興業㈱鴻巣支店
80 | 田間宮小学校 | 教育総務課 | 定期清掃 | グリストラップ | 有効容量:600ℓ |  | 3回/年 | 小学校給食室グリストラップ等清掃業務委託 | 単年度 | 三栄管理興業㈱鴻巣支店
81 | 箕田小学校 | 教育総務課 | 定期清掃 | グリストラップ | 有効容量:330ℓ |  | 3回/年 | 小学校給食室グリストラップ等清掃業務委託 | 単年度 | 三栄管理興業㈱鴻巣支店
82 | 常光小学校 | 教育総務課 | 定期清掃 | グリストラップ | 有効容量:116ℓ |  | 3回/年 | 小学校給食室グリストラップ等清掃業務委託 | 単年度 | 三栄管理興業㈱鴻巣支店
83 | 鴻巣北小学校 | 教育総務課 | 定期清掃 | グリストラップ | 有効容量:276ℓ |  | 3回/年 | 小学校給食室グリストラップ等清掃業務委託 | 単年度 | 三栄管理興業㈱鴻巣支店
84 | 松原小学校 | 教育総務課 | 定期清掃 | グリストラップ 排水管 桝 | 有効容量:620ℓ 65m 9基 |  | 3回/年 1回/年 1回/年 | 小学校給食室グリストラップ等清掃業務委託 | 単年度 | 三栄管理興業㈱鴻巣支店
85 | 赤見台第一小学校 | 教育総務課 | 定期清掃 | グリストラップ | 有効容量:440ℓ |  | 3回/年 | 小学校給食室グリストラップ等清掃業務委託 | 単年度 | 三栄管理興業㈱鴻巣支店
86 | 赤見台第二小学校 | 教育総務課 | 定期清掃 | グリストラップ | 有効容量:370ℓ |  | 3回/年 | 小学校給食室グリストラップ等清掃業務委託 | 単年度 | 三栄管理興業㈱鴻巣支店
87 | 鴻巣中央小学校 | 教育総務課 | 定期清掃 | グリストラップ | 有効容量:1560ℓ |  | 3回/年 | 小学校給食室グリストラップ等清掃業務委託 | 単年度 | 三栄管理興業㈱鴻巣支店
88 | 吹上小学校 | 教育総務課 | 定期清掃 | グリストラップ | 有効容量:772ℓ |  | 3回/年 | 小学校給食室グリストラップ等清掃業務委託 | 単年度 | 三栄管理興業㈱鴻巣支店
89 | 小谷小学校 | 教育総務課 | 定期清掃 | グリストラップ | 有効容量:970ℓ |  | 3回/年 | 小学校給食室グリストラップ等清掃業務委託 | 単年度 | 三栄管理興業㈱鴻巣支店
90 | 下忍小学校 | 教育総務課 | 定期清掃 | グリストラップ | 有効容量:150ℓ |  | 3回/年 | 小学校給食室グリストラップ等清掃業務委託 | 単年度 | 三栄管理興業㈱鴻巣支店
91 | 大芦小学校 | 教育総務課 | 定期清掃 | グリストラップ | 有効容量:1040ℓ |  | 3回/年 | 小学校給食室グリストラップ等清掃業務委託 | 単年度 | 三栄管理興業㈱鴻巣支店
92 | 屈巣小学校 | 教育総務課 | 定期清掃 | グリストラップ | 有効容量:1420ℓ |  | 3回/年 | 小学校給食室グリストラップ等清掃業務委託 | 単年度 | 三栄管理興業㈱鴻巣支店
93 | 共和小学校 | 教育総務課 | 定期清掃 | グリストラップ | 有効容量:770ℓ |  | 3回/年 | 小学校給食室グリストラップ等清掃業務委託 | 単年度 | 三栄管理興業㈱鴻巣支店
94 | 広田小学校 | 教育総務課 | 定期清掃 | グリストラップ | 有効容量:880ℓ |  | 3回/年 | 小学校給食室グリストラップ等清掃業務委託 | 単年度 | 三栄管理興業㈱鴻巣支店
103 | 中学校給食センター | 教育総務課 | 定期清掃 | グリストラップ | 許容流入流量：370L/min | R3.4.1施設 |  | ｸﾞﾘｽﾄﾗｯﾌﾟ清掃業務 | 単年度
103 | 中学校給食センター | 教育総務課 | 日常清掃 | センター内 |  | R3.4.1施設 |  | 清掃業務委託 | 単年度
103 | 中学校給食センター | 教育総務課 | 定期清掃 | センター内 |  | R3.4.1施設 |  | 清掃業務委託 | 単年度
103 | 中学校給食センター | 教育総務課 | 定期清掃 | 厨房内高所 |  | R3.4.1施設 |  | 調理室内高所清掃委託 | 単年度
103 | 中学校給食センター | 教育総務課 | 定期清掃 | 厨房内排水設備 |  | R3.4.1施設 |  | 厨房排水管高圧洗浄清掃委託 | 単年度
105 | 鴻巣集会所 | 生涯学習課 | 定期清掃 | 床 トイレ 窓ガラス 床ワックス | 246㎡ 男5 女3 多目的1 45㎡ 246㎡ | 床ワックス年1回 | 1回/週 4回/年 | 清掃業務委託 | 単年度 | 鴻巣市シルバー人材センター
106 | 吹上ふれあいセンター | 生涯学習課 | 定期清掃 | 床 トイレ 窓ガラス 床ワックス | 293㎡ 男3 女3 多目的1 60㎡ 293㎡ | 床ワックス年1回 | 2回/週 | 清掃業務委託 | 単年度 | 鴻巣市シルバー人材センター
107 | 川里ふれあいセンター | 生涯学習課 | 定期清掃 | 窓ガラス 床・天井等 トイレ | 54㎡ 190㎡ 男3 女1多目的1 |  | 1回/年 3回/年 | 清掃業務委託 | 単年度 | ㈲アイ・エムサンクリーン
108 | 教育支援センター | 学校支援課 | 日常清掃 | 教育支援センター：床・トイレ等 教育支援センター東館：床・トイレ等 池：ごみ回収 | 本館・東館 |  | 3回/週 2回/週 1回/週 | ふるさと館清掃等業務委託 | 単年度 | 鴻巣市シルバー人材センター
108 | 教育支援センター | 学校支援課 | 定期清掃 | ﾌﾛｰﾘﾝｸﾞ、ｶｰﾍﾟｯﾄ、ｶﾞﾗｽ、照明等 | 本館、東館 |  | 1回~4回/年 | ふるさと館清掃等業務委託 | 単年度 | 鴻巣市シルバー人材センター
108 | 教育支援センター | 学校支援課 | 定期清掃 | ふるさと館池 | １か所 |  | 5回/年 | ふるさと館池清掃業務委託 | 単年度 | ㈱マルカ商事
109 | 中央公民館 | 公民館 | 日常清掃 | 床掃・調度・ﾄｲﾚ等 | 敷地面積:1,898㎡ | No65鴻巣勤労青少年ホーム分含む | 稼働日 | 公民館等清掃業務委託 | R3.2.1~R4.3.31 | ビソー工業㈱鴻巣支店
109 | 中央公民館 | 公民館 | 定期清掃 | 床ﾜｯｸｽ 繊維床面 ﾌﾛｰﾘﾝｸﾞ床面 ｶﾞﾗｽ 照明 調理室換気扇 | 735㎡ 69㎡ 117㎡ 523㎡ 150基 1基 | No65鴻巣勤労青少年ホーム分含む | 6回/年 2回/年 2回/年 1回/年 1回/年 1回/年 | 公民館等清掃業務委託 | R3.2.1~R4.3.31 | ビソー工業㈱鴻巣支店
110 | 箕田公民館 | 公民館 | 日常清掃 | 床掃・調度・ﾄｲﾚ等 | 敷地面積:5,932㎡ | No34箕田児童センター分含む | 稼働日 | 公民館等清掃業務委託 | R3.2.1~R4.3.31 | ビソー工業㈱鴻巣支店
110 | 箕田公民館 | 公民館 | 定期清掃 | 床ﾜｯｸｽ 繊維床面 ﾌﾛｰﾘﾝｸﾞ床面 ｶﾞﾗｽ 照明 調理室換気扇 | 1,238㎡ 426㎡ 820㎡ 470㎡ 397基 4基 | No34箕田児童センター分含む | 6回/年 2回/年 2回/年 1回/年 1回/年 1回/年 | 公民館等清掃業務委託 | R3.2.1~R4.3.31 | ビソー工業㈱鴻巣支店
111 | 笠原公民館 | 公民館 | 日常清掃 | 床掃・調度・ﾄｲﾚ等 | 敷地面積:5,695㎡ | No37笠原児童センター、No64笠原稲穂センター分含む | 稼働日 | 公民館等清掃業務委託 | R3.2.1~R4.3.31 | ビソー工業㈱鴻巣支店
111 | 笠原公民館 | 公民館 | 定期清掃 | 床ﾜｯｸｽ 繊維床面 ﾌﾛｰﾘﾝｸﾞ床面 ｶﾞﾗｽ 照明 調理室換気扇 | 1,304㎡ 84㎡ 687㎡ 404㎡ 672基 7基 | No37笠原児童センター、No64笠原稲穂センター分含む | 6回/年 2回/年 2回/年 1回/年 1回/年 1回/年 | 公民館等清掃業務委託 | R3.2.1~R4.3.31 | ビソー工業㈱鴻巣支店
112 | 常光公民館 | 公民館 | 日常清掃 | 床掃・調度・ﾄｲﾚ等 | 敷地面積:6,831㎡ | No36常光児童センター分含む | 稼働日 | 公民館等清掃業務委託 | R3.2.1~R4.3.31 | ビソー工業㈱鴻巣支店
112 | 常光公民館 | 公民館 | 定期清掃 | 床ﾜｯｸｽ 繊維床面 ﾌﾛｰﾘﾝｸﾞ床面 ｶﾞﾗｽ 照明 調理室換気扇 | 1,105㎡ 343㎡ 496㎡ 380㎡ 423基 7基 | No36常光児童センター分含む | 6回/年 2回/年 2回/年 1回/年 1回/年 1回/年 | 公民館等清掃業務委託 | R3.2.1~R4.3.31 | ビソー工業㈱鴻巣支店
113 | あたご公民館 | 公民館 | 日常清掃 | 床掃・調度・ﾄｲﾚ等 | 敷地面積:6,736㎡ | No35あたご児童センター分含む | 稼働日 | 公民館等清掃業務委託 | R3.2.1~R4.3.31 | ビソー工業㈱鴻巣支店
113 | あたご公民館 | 公民館 | 定期清掃 | 床ﾜｯｸｽ 繊維床面 ﾌﾛｰﾘﾝｸﾞ床面 ｶﾞﾗｽ 照明 調理室換気扇 | 1,569㎡ 338㎡ 551㎡ 517㎡ 416基 1基 | No35あたご児童センター分含む | 6回/年 2回/年 2回/年 1回/年 1回/年 1回/年 | 公民館等清掃業務委託 | R3.2.1~R4.3.31 | ビソー工業㈱鴻巣支店
114 | 田間宮生涯学習センター | 公民館 | 日常清掃 | 床掃・調度・ﾄｲﾚ等 | 敷地面積:6,163㎡ | No38田間宮児童センター分含む | 稼働日 | 公民館等清掃業務委託 | R3.2.1~R4.3.31 | ビソー工業㈱鴻巣支店
114 | 田間宮生涯学習センター | 公民館 | 定期清掃 | 床ﾜｯｸｽ 繊維床面 ﾌﾛｰﾘﾝｸﾞ床面 ｶﾞﾗｽ 照明 調理室換気扇 | 1,177㎡ 177㎡ 195㎡ 650㎡ 310基 7基 | No38田間宮児童センター分含む | 6回/年 2回/年 2回/年 1回/年 1回/年 1回/年 | 公民館等清掃業務委託 | R3.2.1~R4.3.31 | ビソー工業㈱鴻巣支店
115 | 吹上生涯学習センター | 公民館 | 日常清掃 | 床掃・調度・ﾄｲﾚ等 | 複合施設床面積3,423㎡ | No39吹上児童センター分含む | 稼働日 | 清掃業務委託 | 単年度 | 鴻巣市シルバー人材センター
115 | 吹上生涯学習センター | 公民館 | 定期清掃 | 床ﾜｯｸｽ ｶﾞﾗｽ清掃 | 複合施設床面積3,423㎡ | No39吹上児童センター分含む | 適宜 1回/年 | 清掃業務委託 | 単年度 | 鴻巣市シルバー人材センター
115 | 吹上生涯学習センター | 公民館 | 定期清掃 | 外ｶﾞﾗｽ清掃 | 一式 | No39吹上児童センター分含む | 1回/年 | 清掃業務委託 | 単年度 | 鴻巣市シルバー人材センター
116 | 北新宿生涯学習センター | 公民館 | 日常清掃 | 床掃・調度・ﾄｲﾚ等 | 敷地面積：3894.92㎡ | No40北新宿児童センター分含む | 稼働日 | 施設清掃業務委託 | 単年度 | 鴻巣市シルバー人材センター
116 | 北新宿生涯学習センター | 公民館 | 定期清掃 | 床ワックス | 1180.1㎡ | No40北新宿児童センター分含む | 1回/年 | 施設清掃業務委託 | 単年度 | 鴻巣市シルバー人材センター
116 | 北新宿生涯学習センター | 公民館 | 定期清掃 | ｶﾞﾗｽ | 541㎡ | No40北新宿児童センター分含む | 1回/年 | ｶﾞﾗｽ清掃業務委託 | 単年度 | 東京ワックス㈱
117 | 川里生涯学習センター | 公民館 | 日常清掃 | 床モップ掛け・調度・ﾄｲﾚ等 | 2938.02㎡ | No41川里児童センター、No76川里支所分含む | 稼働日 | 日常清掃業務委託 | 単年度 | 鴻巣市シルバー人材センター
117 | 川里生涯学習センター | 公民館 | 定期清掃 | 床ワックス | 1606.9㎡ | No41川里児童センター、No76川里支所分含む | 1回/年 | 床ワックス清掃業務委託 | 単年度 | ㈱ソウケンシステムズ
117 | 川里生涯学習センター | 公民館 | 定期清掃 | 図書室内ｶｰﾍﾟｯﾄ清掃 | 131.09㎡ | No41川里児童センター、No76川里支所分含む | 1回/年 | 図書室内ｶｰﾍﾟｯﾄ清掃業務委託 | 単年度 | ㈱ソウケンシステムズ
117 | 川里生涯学習センター | 公民館 | 定期清掃 | 調理室ﾚﾝｼﾞﾌｰﾄﾞ清掃 | 7基 | No41川里児童センター、No76川里支所分含む | 1回/年 | 調理室ﾚﾝｼﾞﾌｰﾄﾞ清掃業務委託 | 単年度 | ㈱ソウケンシステムズ
117 | 川里生涯学習センター | 公民館 | 定期清掃 | ｶﾞﾗｽ面清掃 | 一式 | No41川里児童センター、No76川里支所分含む | 2回/年 | ガラス面定期清掃 | 単年度 | ㈱ソウケンシステムズ
117 | 川里生涯学習センター | 公民館 | 定期清掃 | グリストラップ | 館外1・館内1 有効容量：５ℓ | No41川里児童センター、No76川里支所分含む | 1回/年 | グリストラップ清掃業務委託 | 単年度 | ㈱マルカ商事

## ⑨給食室排気設備
⑨給食室排気設備等洗浄業務一覧
No | 施設名 | 課名 | 設備機器名 |  | 数量 | 室名・系統等 | 備考 | 現行 |  |  |  |  | 令和４年４月１日以降契約満了となる契約締結予定がある場合
[8 empty] | 清掃回数 | 点検回数・頻度 | 業務委託名 | 契約期間 | 契約業者名 | 契約期間
77 | 鴻巣東小学校 | 教育総務課 | 回転窯フード | 8,000×1,100×1,140H | 29.54㎡ | 給食室：230㎡ |  | 1回/年 |  | 給食室排気設備等洗浄業務委託 | 単年度 | ㈱オンロード
77 | 鴻巣東小学校 | 教育総務課 | 炊飯窯・フライヤーフード | 5,800×1,000×1,140H | 21.30㎡ | 給食室：230㎡ |  | 1回/年 |  | 給食室排気設備等洗浄業務委託 | 単年度 | ㈱オンロード
77 | 鴻巣東小学校 | 教育総務課 | 洗浄機フード | 2,500×1,200×500H | 6.70㎡ | 給食室：230㎡ |  | 1回/年 |  | 給食室排気設備等洗浄業務委託 | 単年度 | ㈱オンロード
77 | 鴻巣東小学校 | 教育総務課 | フード内換気扇 | グリスフィルター奥/チャンバー/Vバンク/外部フード含む | 5基 | 給食室：230㎡ |  | 1回/年 |  | 給食室排気設備等洗浄業務委託 | 単年度 | ㈱オンロード
77 | 鴻巣東小学校 | 教育総務課 | グリスフィルター | 500×500×30ｔ | 15枚 | 給食室：230㎡ |  | 1回/年 |  | 給食室排気設備等洗浄業務委託 | 単年度 | ㈱オンロード
77 | 鴻巣東小学校 | 教育総務課 | ダンパー |  | 1か所 | 給食室：230㎡ |  | 1回/年 |  | 給食室排気設備等洗浄業務委託 | 単年度 | ㈱オンロード
77 | 鴻巣東小学校 | 教育総務課 | 扇風機 |  | 4か所 | 給食室：230㎡ |  | 1回/年 |  | 給食室排気設備等洗浄業務委託 | 単年度 | ㈱オンロード
78 | 鴻巣南小学校 | 教育総務課 | 洗浄機フード | 2,000×1,500×1,300H | 12.10㎡ | 給食室：250㎡ |  | 1回/年 |  | 給食室排気設備等洗浄業務委託 | 単年度 | ㈱オンロード
78 | 鴻巣南小学校 | 教育総務課 | 回転窯フード | 6,000×1,300×1,300H | 26.78㎡ | 給食室：250㎡ |  | 1回/年 |  | 給食室排気設備等洗浄業務委託 | 単年度 | ㈱オンロード
78 | 鴻巣南小学校 | 教育総務課 | フライヤー・コンペクションフード | 3,800×1,300×1,300H | 18.20㎡ | 給食室：250㎡ |  | 1回/年 |  | 給食室排気設備等洗浄業務委託 | 単年度 | ㈱オンロード
78 | 鴻巣南小学校 | 教育総務課 | フード内換気扇 | グリスフィルター奥/チャンバー/外部フード含む | 5基 | 給食室：250㎡ |  | 1回/年 |  | 給食室排気設備等洗浄業務委託 | 単年度 | ㈱オンロード
78 | 鴻巣南小学校 | 教育総務課 | 洗浄機ダクト | 500×500×1,600 | 3.20㎡ | 給食室：250㎡ |  | 1回/年 |  | 給食室排気設備等洗浄業務委託 | 単年度 | ㈱オンロード
78 | 鴻巣南小学校 | 教育総務課 | グリスフィルター | 500×500×30ｔ | 13枚 | 給食室：250㎡ |  | 1回/年 |  | 給食室排気設備等洗浄業務委託 | 単年度 | ㈱オンロード
78 | 鴻巣南小学校 | 教育総務課 | 通気用エアフィルター | 750×750 | 10枚 | 給食室：250㎡ |  | 1回/年 |  | 給食室排気設備等洗浄業務委託 | 単年度 | ㈱オンロード
78 | 鴻巣南小学校 | 教育総務課 | ワゴンプール清掃具入れ上部換気扇 | 400φ、外部フード含む | 1基 | 給食室：250㎡ |  | 1回/年 |  | 給食室排気設備等洗浄業務委託 | 単年度 | ㈱オンロード
78 | 鴻巣南小学校 | 教育総務課 | 洗浄室天井扇 |  | 2基 | 給食室：250㎡ |  | 1回/年 |  | 給食室排気設備等洗浄業務委託 | 単年度 | ㈱オンロード
78 | 鴻巣南小学校 | 教育総務課 | 床置大型扇 |  | 1基 | 給食室：250㎡ |  | 1回/年 |  | 給食室排気設備等洗浄業務委託 | 単年度 | ㈱オンロード
79 | 馬室小学校 | 教育総務課 | 洗浄機フード | 2,500×1,300×1,650H | 15.79㎡ | 給食室：204㎡ |  | 1回/年 |  | 給食室排気設備等洗浄業務委託 | 単年度 | ㈱オンロード
79 | 馬室小学校 | 教育総務課 | 回転窯・フライヤーフード | 11,500×1,300×700H | 32.87㎡ | 給食室：204㎡ |  | 1回/年 |  | 給食室排気設備等洗浄業務委託 | 単年度 | ㈱オンロード
79 | 馬室小学校 | 教育総務課 | フード内換気扇 | グリスフィルター奥/チャンバー/外部フード含む | 5基 | 給食室：204㎡ |  | 1回/年 |  | 給食室排気設備等洗浄業務委託 | 単年度 | ㈱オンロード
79 | 馬室小学校 | 教育総務課 | フード内換気扇 | グリスフィルターなし/外部フード含む | 1基 | 給食室：204㎡ |  | 1回/年 |  | 給食室排気設備等洗浄業務委託 | 単年度 | ㈱オンロード
79 | 馬室小学校 | 教育総務課 | グリスフィルター | 500×500×30ｔ | 15枚 | 給食室：204㎡ |  | 1回/年 |  | 給食室排気設備等洗浄業務委託 | 単年度 | ㈱オンロード
79 | 馬室小学校 | 教育総務課 | 通気用エアフィルター | 860×620×25ｔ | 4枚 | 給食室：204㎡ |  | 1回/年 |  | 給食室排気設備等洗浄業務委託 | 単年度 | ㈱オンロード
79 | 馬室小学校 | 教育総務課 | 天井扇 |  | 5基 | 給食室：204㎡ |  | 1回/年 |  | 給食室排気設備等洗浄業務委託 | 単年度 | ㈱オンロード
80 | 田間宮小学校 | 教育総務課 | フライヤーフード | 3,100×1,200×1,000H | 12.32㎡ | 給食室：291㎡ |  | 1回/年 |  | 給食室排気設備等洗浄業務委託 | 単年度 | ㈱オンロード
80 | 田間宮小学校 | 教育総務課 | 回転窯フード | 3,100×1,200×1,000H | 12.32㎡ | 給食室：291㎡ |  | 1回/年 |  | 給食室排気設備等洗浄業務委託 | 単年度 | ㈱オンロード
80 | 田間宮小学校 | 教育総務課 | 回転窯フード | 3,100×1,200×1,000H | 12.32㎡ | 給食室：291㎡ |  | 1回/年 |  | 給食室排気設備等洗浄業務委託 | 単年度 | ㈱オンロード
80 | 田間宮小学校 | 教育総務課 | 回転窯・コンペクションフード | 3,100×1,200×1,000H | 12.32㎡ | 給食室：291㎡ |  | 1回/年 |  | 給食室排気設備等洗浄業務委託 | 単年度 | ㈱オンロード
80 | 田間宮小学校 | 教育総務課 | 洗浄機フード | 2,100×1,200×1,000H | 8.80㎡ | 給食室：291㎡ |  | 1回/年 |  | 給食室排気設備等洗浄業務委託 | 単年度 | ㈱オンロード
80 | 田間宮小学校 | 教育総務課 | フード内換気扇 | グリスフィルター奥/チャンバー/外部フード含む | 4基 | 給食室：291㎡ |  | 1回/年 |  | 給食室排気設備等洗浄業務委託 | 単年度 | ㈱オンロード
80 | 田間宮小学校 | 教育総務課 | フード内換気扇 | グリスフィルターなし/ダクト/外部フード含む | 1基 | 給食室：291㎡ |  | 1回/年 |  | 給食室排気設備等洗浄業務委託 | 単年度 | ㈱オンロード
80 | 田間宮小学校 | 教育総務課 | グリスフィルター | 500×500×30ｔ | 12枚 | 給食室：291㎡ |  | 1回/年 |  | 給食室排気設備等洗浄業務委託 | 単年度 | ㈱オンロード
80 | 田間宮小学校 | 教育総務課 | 通気用エアフィルター | 730×730×20ｔ | 8枚 | 給食室：291㎡ |  | 1回/年 |  | 給食室排気設備等洗浄業務委託 | 単年度 | ㈱オンロード
80 | 田間宮小学校 | 教育総務課 | 埋込換気扇 |  | 3基 | 給食室：291㎡ |  | 1回/年 |  | 給食室排気設備等洗浄業務委託 | 単年度 | ㈱オンロード
80 | 田間宮小学校 | 教育総務課 | 天井扇 |  | 2基 | 給食室：291㎡ |  | 1回/年 |  | 給食室排気設備等洗浄業務委託 | 単年度 | ㈱オンロード
81 | 箕田小学校 | 教育総務課 | コンペクションフード | 1,200×1,200×1,300H | 7.68㎡ | 給食室：314㎡ |  | 1回/年 |  | 給食室排気設備等洗浄業務委託 | 単年度 | ㈱オンロード
81 | 箕田小学校 | 教育総務課 | フライヤーフード | 1,200×1,200×1,300H | 9.96㎡ | 給食室：314㎡ |  | 1回/年 |  | 給食室排気設備等洗浄業務委託 | 単年度 | ㈱オンロード
81 | 箕田小学校 | 教育総務課 | 回転窯フード | 6,400×1,300×1,300H | 28.34㎡ | 給食室：314㎡ |  | 1回/年 |  | 給食室排気設備等洗浄業務委託 | 単年度 | ㈱オンロード
81 | 箕田小学校 | 教育総務課 | フード内換気扇 | グリスフィルター奥/チャンバー/外部フード含む | 4基 | 給食室：314㎡ |  | 1回/年 |  | 給食室排気設備等洗浄業務委託 | 単年度 | ㈱オンロード
81 | 箕田小学校 | 教育総務課 | フード内換気扇 | グリスフィルターなし/外部フード含む | 1基 | 給食室：314㎡ |  | 1回/年 |  | 給食室排気設備等洗浄業務委託 | 単年度 | ㈱オンロード
81 | 箕田小学校 | 教育総務課 | グリスフィルター | 500×500×30ｔ | 8枚 | 給食室：314㎡ |  | 1回/年 |  | 給食室排気設備等洗浄業務委託 | 単年度 | ㈱オンロード
81 | 箕田小学校 | 教育総務課 | グリスフィルター | 400×500×30ｔ | 2枚 | 給食室：314㎡ |  | 1回/年 |  | 給食室排気設備等洗浄業務委託 | 単年度 | ㈱オンロード
81 | 箕田小学校 | 教育総務課 | 通気用エアフィルター | 1,700×800 | 6枚 | 給食室：314㎡ |  | 1回/年 |  | 給食室排気設備等洗浄業務委託 | 単年度 | ㈱オンロード
81 | 箕田小学校 | 教育総務課 | 洗浄機ダクト | 350×350×2,100 | 2.94㎡ | 給食室：314㎡ |  | 1回/年 |  | 給食室排気設備等洗浄業務委託 | 単年度 | ㈱オンロード
82 | 常光小学校 | 教育総務課 | 排気設備（ﾌｰﾄﾞ・換気扇・ｸﾞﾘｽﾌｨﾙﾀｰ等） 床面 |  | 一式 | 給食室：131㎡ |  | 1回/年 |  | 給食室排気設備等洗浄業務委託 | 単年度 | ㈱カネエイ
83 | 鴻巣北小学校 | 教育総務課 | コンペクションフード | 1,500×1,200×990H | 7.14㎡ | 給食室：292㎡ |  | 1回/年 |  | 給食室排気設備等洗浄業務委託 | 単年度 | ㈱オンロード
83 | 鴻巣北小学校 | 教育総務課 | フライヤーフード | 2,600×1,200×990H | 10.64㎡ | 給食室：292㎡ |  | 1回/年 |  | 給食室排気設備等洗浄業務委託 | 単年度 | ㈱オンロード
83 | 鴻巣北小学校 | 教育総務課 | 回転窯フード | 3,300×1,200×990H | 12.87㎡ | 給食室：292㎡ |  | 1回/年 |  | 給食室排気設備等洗浄業務委託 | 単年度 | ㈱オンロード
83 | 鴻巣北小学校 | 教育総務課 | 回転窯フード | 3,300×1,200×990H | 12.87㎡ | 給食室：292㎡ |  | 1回/年 |  | 給食室排気設備等洗浄業務委託 | 単年度 | ㈱オンロード
83 | 鴻巣北小学校 | 教育総務課 | 洗浄機フード | 3,300×1,300×990H | 13.39㎡ | 給食室：292㎡ |  | 1回/年 |  | 給食室排気設備等洗浄業務委託 | 単年度 | ㈱オンロード
83 | 鴻巣北小学校 | 教育総務課 | フード内換気扇 | グリスフィルター奥/チャンバー/外部フード含む | 5基 | 給食室：292㎡ |  | 1回/年 |  | 給食室排気設備等洗浄業務委託 | 単年度 | ㈱オンロード
83 | 鴻巣北小学校 | 教育総務課 | グリスフィルター | 500×500×30ｔ | 14枚 | 給食室：292㎡ |  | 1回/年 |  | 給食室排気設備等洗浄業務委託 | 単年度 | ㈱オンロード
83 | 鴻巣北小学校 | 教育総務課 | 洗浄機ダクト | 1,300×500×500 | 2.60㎡ | 給食室：292㎡ |  | 1回/年 |  | 給食室排気設備等洗浄業務委託 | 単年度 | ㈱オンロード
83 | 鴻巣北小学校 | 教育総務課 | 通気用エアフィルター | 835×755×15ｔ | 16枚 | 給食室：292㎡ |  | 1回/年 |  | 給食室排気設備等洗浄業務委託 | 単年度 | ㈱オンロード
83 | 鴻巣北小学校 | 教育総務課 | 天井扇 |  | 2基 | 給食室：292㎡ |  | 1回/年 |  | 給食室排気設備等洗浄業務委託 | 単年度 | ㈱オンロード
83 | 鴻巣北小学校 | 教育総務課 | 扇風機 |  | 1基 | 給食室：292㎡ |  | 1回/年 |  | 給食室排気設備等洗浄業務委託 | 単年度 | ㈱オンロード
83 | 鴻巣北小学校 | 教育総務課 | 埋込換気扇 |  | 2基 | 給食室：292㎡ |  | 1回/年 |  | 給食室排気設備等洗浄業務委託 | 単年度 | ㈱オンロード
84 | 松原小学校 | 教育総務課 | コンペクションフード | 1,700×1,500×900H | 8.31㎡ | 給食室：181㎡ |  | 1回/年 |  | 給食室排気設備等洗浄業務委託 | 単年度 | ㈱オンロード
84 | 松原小学校 | 教育総務課 | 回転窯フード | 2,600×1,500×900H | 11.28㎡ | 給食室：181㎡ |  | 1回/年 |  | 給食室排気設備等洗浄業務委託 | 単年度 | ㈱オンロード
84 | 松原小学校 | 教育総務課 | 回転窯フード | 2,600×1,500×900H | 11.28㎡ | 給食室：181㎡ |  | 1回/年 |  | 給食室排気設備等洗浄業務委託 | 単年度 | ㈱オンロード
84 | 松原小学校 | 教育総務課 | フライヤーフード | 1,800×1,200×900H | 7.56㎡ | 給食室：181㎡ |  | 1回/年 |  | 給食室排気設備等洗浄業務委託 | 単年度 | ㈱オンロード
84 | 松原小学校 | 教育総務課 | 炊飯機フード | 3,000×1,000×900H | 10.20㎡ | 給食室：181㎡ |  | 1回/年 |  | 給食室排気設備等洗浄業務委託 | 単年度 | ㈱オンロード
84 | 松原小学校 | 教育総務課 | 洗浄機フード | 1,100×600×800H | 3.38㎡ | 給食室：181㎡ |  | 1回/年 |  | 給食室排気設備等洗浄業務委託 | 単年度 | ㈱オンロード
84 | 松原小学校 | 教育総務課 | 洗浄機フード | 1,100×600×800H | 3.38㎡ | 給食室：181㎡ |  | 1回/年 |  | 給食室排気設備等洗浄業務委託 | 単年度 | ㈱オンロード
84 | 松原小学校 | 教育総務課 | グリスフィルター用チャンバー・ダンパー・立上りダクト |  | 4か所 | 給食室：181㎡ |  | 1回/年 |  | 給食室排気設備等洗浄業務委託 | 単年度 | ㈱オンロード
84 | 松原小学校 | 教育総務課 | グリスフィルター | 500×500×30ｔ | 9枚 | 給食室：181㎡ |  | 1回/年 |  | 給食室排気設備等洗浄業務委託 | 単年度 | ㈱オンロード
84 | 松原小学校 | 教育総務課 | グリスフィルター | 400×500×30ｔ/低圧損 | 3枚 | 給食室：181㎡ |  | 1回/年 |  | 給食室排気設備等洗浄業務委託 | 単年度 | ㈱オンロード
84 | 松原小学校 | 教育総務課 | ダンパー | 炊飯器/洗浄機フード | 3基 | 給食室：181㎡ |  | 1回/年 |  | 給食室排気設備等洗浄業務委託 | 単年度 | ㈱オンロード
84 | 松原小学校 | 教育総務課 | 天井扇 | 洗浄室/ワゴンプール | 2基 | 給食室：181㎡ |  | 1回/年 |  | 給食室排気設備等洗浄業務委託 | 単年度 | ㈱オンロード
85 | 赤見台第一小学校 | 教育総務課 | 回転窯フード | 1,400×6,200×870H | 21.90㎡ | 給食室：195㎡ |  | 1回/年 |  | 給食室排気設備等洗浄業務委託 | 単年度 | ㈱オンロード
85 | 赤見台第一小学校 | 教育総務課 | フライヤーフード | 1,150×4,000×1,000H | 14.90㎡ | 給食室：195㎡ |  | 1回/年 |  | 給食室排気設備等洗浄業務委託 | 単年度 | ㈱オンロード
85 | 赤見台第一小学校 | 教育総務課 | 炊飯機フード | 1,000×1,800×1,000H | 7.40㎡ | 給食室：195㎡ |  | 1回/年 |  | 給食室排気設備等洗浄業務委託 | 単年度 | ㈱オンロード
85 | 赤見台第一小学校 | 教育総務課 | 洗浄機上部フード | 600×1,200×1,000H | 4.32㎡ | 給食室：195㎡ |  | 1回/年 |  | 給食室排気設備等洗浄業務委託 | 単年度 | ㈱オンロード
85 | 赤見台第一小学校 | 教育総務課 | 洗浄機上部フード | 600×1,200×1,000H | 4.32㎡ | 給食室：195㎡ |  | 1回/年 |  | 給食室排気設備等洗浄業務委託 | 単年度 | ㈱オンロード
85 | 赤見台第一小学校 | 教育総務課 | グリスフィルター | 500×500×30ｔ/低圧損 | 14枚 | 給食室：195㎡ |  | 1回/年 |  | 給食室排気設備等洗浄業務委託 | 単年度 | ㈱オンロード
85 | 赤見台第一小学校 | 教育総務課 | フード内換気 | グリスフィルター奥/Vバンク/外部フード含む | 5基 | 給食室：195㎡ |  | 1回/年 |  | 給食室排気設備等洗浄業務委託 | 単年度 | ㈱オンロード
85 | 赤見台第一小学校 | 教育総務課 | フード内換気 | グリスフィルターなし/外部フード含む | 1基 | 給食室：195㎡ |  | 1回/年 |  | 給食室排気設備等洗浄業務委託 | 単年度 | ㈱オンロード
85 | 赤見台第一小学校 | 教育総務課 | 天井換気扇 | 洗浄室 | 1基 | 給食室：195㎡ |  | 1回/年 |  | 給食室排気設備等洗浄業務委託 | 単年度 | ㈱オンロード
85 | 赤見台第一小学校 | 教育総務課 | 通気用エアフィルター | 450×450/調理室/洗浄室 | 12枚 | 給食室：195㎡ |  | 1回/年 |  | 給食室排気設備等洗浄業務委託 | 単年度 | ㈱オンロード
85 | 赤見台第一小学校 | 教育総務課 | 通気用エアフィルター外部ウェザーフード |  | 3か所 | 給食室：195㎡ |  | 1回/年 |  | 給食室排気設備等洗浄業務委託 | 単年度 | ㈱オンロード
86 | 赤見台第二小学校 | 教育総務課 | 排気設備（ﾌｰﾄﾞ・換気扇・ｸﾞﾘｽﾌｨﾙﾀｰ等） 床面 |  | 一式 | 給食室：195㎡ |  | 1回/年 |  | 給食室排気設備等洗浄業務委託 | 単年度 | ㈱カネエイ
87 | 鴻巣中央小学校 | 教育総務課 | 回転窯フード | 2,000×1,400×1,300H | 11.64㎡ | 給食室：296㎡ |  | 1回/年 |  | 給食室排気設備等洗浄業務委託 | 単年度 | ㈱オンロード
87 | 鴻巣中央小学校 | 教育総務課 | 回転窯フード | 7,450×1,400×1,300H | 33.44㎡ | 給食室：296㎡ |  | 1回/年 |  | 給食室排気設備等洗浄業務委託 | 単年度 | ㈱オンロード
87 | 鴻巣中央小学校 | 教育総務課 | コンベクション・フライヤーフード | 5,300×1,400×1,300H | 24.84㎡ | 給食室：296㎡ |  | 1回/年 |  | 給食室排気設備等洗浄業務委託 | 単年度 | ㈱オンロード
87 | 鴻巣中央小学校 | 教育総務課 | 洗浄機フード | 2,500×1,500×1,300H | 12.10㎡ | 給食室：296㎡ |  | 1回/年 |  | 給食室排気設備等洗浄業務委託 | 単年度 | ㈱オンロード
87 | 鴻巣中央小学校 | 教育総務課 | グリスフィルター | 400×500×30ｔ | 24枚 | 給食室：296㎡ |  | 1回/年 |  | 給食室排気設備等洗浄業務委託 | 単年度 | ㈱オンロード
87 | 鴻巣中央小学校 | 教育総務課 | グリスフィルター | 300×500×30ｔ | 4枚 | 給食室：296㎡ |  | 1回/年 |  | 給食室排気設備等洗浄業務委託 | 単年度 | ㈱オンロード
87 | 鴻巣中央小学校 | 教育総務課 | Vケース |  | 5基 | 給食室：296㎡ |  | 1回/年 |  | 給食室排気設備等洗浄業務委託 | 単年度 | ㈱オンロード
87 | 鴻巣中央小学校 | 教育総務課 | 天井扇 | 厨房内（5基）/ワゴンプール内外（5基） | 10基 | 給食室：296㎡ |  | 1回/年 |  | 給食室排気設備等洗浄業務委託 | 単年度 | ㈱オンロード
87 | 鴻巣中央小学校 | 教育総務課 | 洗浄機上扇風機 |  | 7基 | 給食室：296㎡ |  | 1回/年 |  | 給食室排気設備等洗浄業務委託 | 単年度 | ㈱オンロード
87 | 鴻巣中央小学校 | 教育総務課 | 天井扇 | 1,000×1,000 | 2枚 | 給食室：296㎡（明かり採り用） |  | 1回/年 |  | 給食室排気設備等洗浄業務委託 | 単年度 | ㈱オンロード
88 | 吹上小学校 | 教育総務課 | 回転窯フード | 7,000×1,200×600H | 18.24㎡ | 給食室：391㎡ |  | 1回/年 |  | 給食室排気設備等洗浄業務委託 | 単年度 | ㈱オンロード
88 | 吹上小学校 | 教育総務課 | 炊飯機フード | 3,000×1,000×600H | 7.80㎡ | 給食室：391㎡ |  | 1回/年 |  | 給食室排気設備等洗浄業務委託 | 単年度 | ㈱オンロード
88 | 吹上小学校 | 教育総務課 | フライヤーフード | 1,500×1,200×600H | 4.50㎡ | 給食室：391㎡ |  | 1回/年 |  | 給食室排気設備等洗浄業務委託 | 単年度 | ㈱オンロード
88 | 吹上小学校 | 教育総務課 | コンペクションフード | 1,300×1,300×600H | 4.81㎡ | 給食室：391㎡ |  | 1回/年 |  | 給食室排気設備等洗浄業務委託 | 単年度 | ㈱オンロード
88 | 吹上小学校 | 教育総務課 | IH調理器フード | 2,000×700×600H | 4.64㎡ | 給食室：391㎡ |  | 1回/年 |  | 給食室排気設備等洗浄業務委託 | 単年度 | ㈱オンロード
88 | 吹上小学校 | 教育総務課 | 洗浄機フード | 3,900×1,200×600H | 10.80㎡ | 給食室：391㎡ |  | 1回/年 |  | 給食室排気設備等洗浄業務委託 | 単年度 | ㈱オンロード
88 | 吹上小学校 | 教育総務課 | Vバンク |  | 6か所 | 給食室：391㎡ |  | 1回/年 |  | 給食室排気設備等洗浄業務委託 | 単年度 | ㈱オンロード
88 | 吹上小学校 | 教育総務課 | ダンパー |  | 9か所 | 給食室：391㎡ |  | 1回/年 |  | 給食室排気設備等洗浄業務委託 | 単年度 | ㈱オンロード
88 | 吹上小学校 | 教育総務課 | グリスフィルター |  | 20枚 | 給食室：391㎡ |  | 1回/年 |  | 給食室排気設備等洗浄業務委託 | 単年度 | ㈱オンロード
88 | 吹上小学校 | 教育総務課 | 天井換気扇 |  | 2基 | 給食室：391㎡ |  | 1回/年 |  | 給食室排気設備等洗浄業務委託 | 単年度 | ㈱オンロード
89 | 小谷小学校 | 教育総務課 | 炊飯機フード | 3,600×1,400×750H | 12.54㎡ | 給食室：175㎡ |  | 1回/年 |  | 給食室排気設備等洗浄業務委託 | 単年度 | ㈱オンロード
89 | 小谷小学校 | 教育総務課 | 回転窯フード | 3,400×1,550×750H | 12.45㎡ | 給食室：175㎡ |  | 1回/年 |  | 給食室排気設備等洗浄業務委託 | 単年度 | ㈱オンロード
89 | 小谷小学校 | 教育総務課 | ガステーブルフード | 1,000×750×600H | 2.85㎡ | 給食室：175㎡ |  | 1回/年 |  | 給食室排気設備等洗浄業務委託 | 単年度 | ㈱オンロード
89 | 小谷小学校 | 教育総務課 | 洗浄機フード | 2,950×1,450×750H | 10.89㎡ | 給食室：175㎡ |  | 1回/年 |  | 給食室排気設備等洗浄業務委託 | 単年度 | ㈱オンロード
89 | 小谷小学校 | 教育総務課 | フード内換気扇 | グリスフィルター奥/チャンバー/Vバンク/外部フード含む | 5基 | 給食室：175㎡ |  | 1回/年 |  | 給食室排気設備等洗浄業務委託 | 単年度 | ㈱オンロード
89 | 小谷小学校 | 教育総務課 | グリスフィルター |  | 13枚 | 給食室：175㎡ |  | 1回/年 |  | 給食室排気設備等洗浄業務委託 | 単年度 | ㈱オンロード
89 | 小谷小学校 | 教育総務課 | ダンパー |  | 1か所 | 給食室：175㎡ |  | 1回/年 |  | 給食室排気設備等洗浄業務委託 | 単年度 | ㈱オンロード
89 | 小谷小学校 | 教育総務課 | 壁掛扇風機 |  | 2基 | 給食室：175㎡ |  | 1回/年 |  | 給食室排気設備等洗浄業務委託 | 単年度 | ㈱オンロード
89 | 小谷小学校 | 教育総務課 | 天井換気扇 |  | 6か所 | 給食室：175㎡ |  | 1回/年 |  | 給食室排気設備等洗浄業務委託 | 単年度 | ㈱オンロード
90 | 下忍小学校 | 教育総務課 | 炊飯機フード | 3,000×1,100×800H | 9.86㎡ | 給食室：286㎡ |  | 1回/年 |  | 給食室排気設備等洗浄業務委託 | 単年度 | ㈱オンロード
90 | 下忍小学校 | 教育総務課 | フライヤーフード | 1,700×800×840H | 5.56㎡ | 給食室：286㎡ |  | 1回/年 |  | 給食室排気設備等洗浄業務委託 | 単年度 | ㈱オンロード
90 | 下忍小学校 | 教育総務課 | スーパースチームフード | 1,900×1,800×840H | 9.63㎡ | 給食室：286㎡ |  | 1回/年 |  | 給食室排気設備等洗浄業務委託 | 単年度 | ㈱オンロード
90 | 下忍小学校 | 教育総務課 | 回転窯フード | 5,500×1,500×840H | 20.01㎡ | 給食室：286㎡ |  | 1回/年 |  | 給食室排気設備等洗浄業務委託 | 単年度 | ㈱オンロード
90 | 下忍小学校 | 教育総務課 | ガステーブルフード | 1,200×800×860H | 4.40㎡ | 給食室：286㎡ |  | 1回/年 |  | 給食室排気設備等洗浄業務委託 | 単年度 | ㈱オンロード
90 | 下忍小学校 | 教育総務課 | 洗浄機フード | 3,600×1,400×850H | 13.54㎡ | 給食室：286㎡ |  | 1回/年 |  | 給食室排気設備等洗浄業務委託 | 単年度 | ㈱オンロード
90 | 下忍小学校 | 教育総務課 | フード内換気扇 | グリスフィルター奥/チャンバー/Vバンク/外部フード含む | 4基 | 給食室：286㎡ |  | 1回/年 |  | 給食室排気設備等洗浄業務委託 | 単年度 | ㈱オンロード
90 | 下忍小学校 | 教育総務課 | Vバンク |  | 3か所 | 給食室：286㎡ |  | 1回/年 |  | 給食室排気設備等洗浄業務委託 | 単年度 | ㈱オンロード
90 | 下忍小学校 | 教育総務課 | ダンパー |  | 4か所 | 給食室：286㎡ |  | 1回/年 |  | 給食室排気設備等洗浄業務委託 | 単年度 | ㈱オンロード
90 | 下忍小学校 | 教育総務課 | グリスフィルター |  | 23枚 | 給食室：286㎡ |  | 1回/年 |  | 給食室排気設備等洗浄業務委託 | 単年度 | ㈱オンロード
90 | 下忍小学校 | 教育総務課 | 壁掛扇風機 |  | 2基 | 給食室：286㎡ |  | 1回/年 |  | 給食室排気設備等洗浄業務委託 | 単年度 | ㈱オンロード
90 | 下忍小学校 | 教育総務課 | 天井換気扇 |  | 9か所 | 給食室：286㎡ |  | 1回/年 |  | 給食室排気設備等洗浄業務委託 | 単年度 | ㈱オンロード
91 | 大芦小学校 | 教育総務課 | 炊飯機フード | 1,100×1,100×840H | 4.77㎡ | 給食室：207㎡ |  | 1回/年 |  | 給食室排気設備等洗浄業務委託 | 単年度 | ㈱オンロード
91 | 大芦小学校 | 教育総務課 | フライヤーフード | 1,600×800×830H | 5.27㎡ | 給食室：207㎡ |  | 1回/年 |  | 給食室排気設備等洗浄業務委託 | 単年度 | ㈱オンロード
91 | 大芦小学校 | 教育総務課 | スーパースチームフード | 1,500×1,430×840H | 7.07㎡ | 給食室：207㎡ |  | 1回/年 |  | 給食室排気設備等洗浄業務委託 | 単年度 | ㈱オンロード
91 | 大芦小学校 | 教育総務課 | 回転窯フード | 4,400×1,500×660H | 14.38㎡ | 給食室：207㎡ |  | 1回/年 |  | 給食室排気設備等洗浄業務委託 | 単年度 | ㈱オンロード
91 | 大芦小学校 | 教育総務課 | ガステーブルフード | 1,300×800×840H | 4.56㎡ | 給食室：207㎡ |  | 1回/年 |  | 給食室排気設備等洗浄業務委託 | 単年度 | ㈱オンロード
91 | 大芦小学校 | 教育総務課 | 洗浄機フード | 3,000×1,500×830H | 11.97㎡ | 給食室：207㎡ |  | 1回/年 |  | 給食室排気設備等洗浄業務委託 | 単年度 | ㈱オンロード
91 | 大芦小学校 | 教育総務課 | フード内換気扇 | グリスフィルター奥/チャンバー/Vバンク/外部フード含む | 6基 | 給食室：207㎡ |  | 1回/年 |  | 給食室排気設備等洗浄業務委託 | 単年度 | ㈱オンロード
91 | 大芦小学校 | 教育総務課 | ダンパー |  | 1か所 | 給食室：207㎡ |  | 1回/年 |  | 給食室排気設備等洗浄業務委託 | 単年度 | ㈱オンロード
91 | 大芦小学校 | 教育総務課 | グリスフィルター |  | 14枚 | 給食室：207㎡ |  | 1回/年 |  | 給食室排気設備等洗浄業務委託 | 単年度 | ㈱オンロード
91 | 大芦小学校 | 教育総務課 | 壁掛扇風機 |  | 2基 | 給食室：207㎡ |  | 1回/年 |  | 給食室排気設備等洗浄業務委託 | 単年度 | ㈱オンロード
91 | 大芦小学校 | 教育総務課 | 天井換気扇 |  | 5か所 | 給食室：207㎡ |  | 1回/年 |  | 給食室排気設備等洗浄業務委託 | 単年度 | ㈱オンロード
92 | 屈巣小学校 | 教育総務課 | 炊飯機フード | 3,000×1,000×900Ｈ | 9.72㎡ | 給食室：207㎡ |  | 1回/年 |  | 給食室排気設備等洗浄業務委託 | 単年度 | ㈱オンロード
92 | 屈巣小学校 | 教育総務課 | フライヤーフード | 1,300×800×900Ｈ | 4.82㎡ | 給食室：207㎡ |  | 1回/年 |  | 給食室排気設備等洗浄業務委託 | 単年度 | ㈱オンロード
92 | 屈巣小学校 | 教育総務課 | スーパースチームフード | 1,450×1,300×900H | 6.83㎡ | 給食室：207㎡ |  | 1回/年 |  | 給食室排気設備等洗浄業務委託 | 単年度 | ㈱オンロード
92 | 屈巣小学校 | 教育総務課 | 回転窯フード | 3,600×1,500×900H | 14.58㎡ | 給食室：207㎡ |  | 1回/年 |  | 給食室排気設備等洗浄業務委託 | 単年度 | ㈱オンロード
92 | 屈巣小学校 | 教育総務課 | 洗浄機フード | 2,500×1,200×900H | 9.66㎡ | 給食室：207㎡ |  | 1回/年 |  | 給食室排気設備等洗浄業務委託 | 単年度 | ㈱オンロード
92 | 屈巣小学校 | 教育総務課 | フード内換気扇 | グリスフィルター奥/チャンバー/Vバンク/外部フード含む | 5基 | 給食室：207㎡ |  | 1回/年 |  | 給食室排気設備等洗浄業務委託 | 単年度 | ㈱オンロード
92 | 屈巣小学校 | 教育総務課 | ダンパー |  | 1か所 | 給食室：207㎡ |  | 1回/年 |  | 給食室排気設備等洗浄業務委託 | 単年度 | ㈱オンロード
92 | 屈巣小学校 | 教育総務課 | グリスフィルター |  | 10枚 | 給食室：207㎡ |  | 1回/年 |  | 給食室排気設備等洗浄業務委託 | 単年度 | ㈱オンロード
92 | 屈巣小学校 | 教育総務課 | 天井換気扇 |  | 5基 | 給食室：207㎡ |  | 1回/年 |  | 給食室排気設備等洗浄業務委託 | 単年度 | ㈱オンロード
93 | 共和小学校 | 教育総務課 | 炊飯機フード | 2,700×1,000×600H | 7.14㎡ | 給食室：210㎡ |  | 1回/年 |  | 給食室排気設備等洗浄業務委託 | 単年度 | ㈱オンロード
93 | 共和小学校 | 教育総務課 | 回転窯フード | 4,650×1,600×600H | 14.94㎡ | 給食室：210㎡ |  | 1回/年 |  | 給食室排気設備等洗浄業務委託 | 単年度 | ㈱オンロード
93 | 共和小学校 | 教育総務課 | 洗浄機フード | 2,450×1,200×600H | 7.32㎡ | 給食室：210㎡ |  | 1回/年 |  | 給食室排気設備等洗浄業務委託 | 単年度 | ㈱オンロード
93 | 共和小学校 | 教育総務課 | フード内換気扇 | グリスフィルター奥/チャンバー/Vバンク/外部フード含む | 4基 | 給食室：210㎡ |  | 1回/年 |  | 給食室排気設備等洗浄業務委託 | 単年度 | ㈱オンロード
93 | 共和小学校 | 教育総務課 | グリスフィルター |  | 9枚 | 給食室：210㎡ |  | 1回/年 |  | 給食室排気設備等洗浄業務委託 | 単年度 | ㈱オンロード
93 | 共和小学校 | 教育総務課 | ダンパー |  | 1か所 | 給食室：210㎡ |  | 1回/年 |  | 給食室排気設備等洗浄業務委託 | 単年度 | ㈱オンロード
93 | 共和小学校 | 教育総務課 | 天井換気扇 |  | 7基 | 給食室：210㎡ |  | 1回/年 |  | 給食室排気設備等洗浄業務委託 | 単年度 | ㈱オンロード
94 | 広田小学校 | 教育総務課 | 炊飯機フード | 3,000×900×800H | 8.94㎡ | 給食室：226㎡ |  | 1回/年 |  | 給食室排気設備等洗浄業務委託 | 単年度 | ㈱オンロード
94 | 広田小学校 | 教育総務課 | フライヤーフード | 1,450×1,300×800H | 6.28㎡ | 給食室：226㎡ |  | 1回/年 |  | 給食室排気設備等洗浄業務委託 | 単年度 | ㈱オンロード
94 | 広田小学校 | 教育総務課 | コンペクションフード | 1,500×900×800H | 5.19㎡ | 給食室：226㎡ |  | 1回/年 |  | 給食室排気設備等洗浄業務委託 | 単年度 | ㈱オンロード
94 | 広田小学校 | 教育総務課 | 回転窯フード | 3,800×1,550×800H | 14.45㎡ | 給食室：226㎡ |  | 1回/年 |  | 給食室排気設備等洗浄業務委託 | 単年度 | ㈱オンロード
94 | 広田小学校 | 教育総務課 | 洗浄機フード | 2,450×1,200×800H | 8.78㎡ | 給食室：226㎡ |  | 1回/年 |  | 給食室排気設備等洗浄業務委託 | 単年度 | ㈱オンロード
94 | 広田小学校 | 教育総務課 | フード内換気扇 | グリスフィルター奥/チャンバー/Vバンク/外部フード含む | 2基 | 給食室：226㎡ |  | 1回/年 |  | 給食室排気設備等洗浄業務委託 | 単年度 | ㈱オンロード
94 | 広田小学校 | 教育総務課 | Vバンク |  | 3か所 | 給食室：226㎡ |  | 1回/年 |  | 給食室排気設備等洗浄業務委託 | 単年度 | ㈱オンロード
94 | 広田小学校 | 教育総務課 | ダンパー |  | 4か所 | 給食室：226㎡ |  | 1回/年 |  | 給食室排気設備等洗浄業務委託 | 単年度 | ㈱オンロード
94 | 広田小学校 | 教育総務課 | グリスフィルター |  | 12枚 | 給食室：226㎡ |  | 1回/年 |  | 給食室排気設備等洗浄業務委託 | 単年度 | ㈱オンロード
94 | 広田小学校 | 教育総務課 | 天井換気扇 |  | 7基 | 給食室：226㎡ |  | 1回/年 |  | 給食室排気設備等洗浄業務委託 | 単年度 | ㈱オンロード
103 | 中学校給食センター | 教育総務課 | 排気フード | HB-304M | 23基 | 一式 | R3.4.1新設 |  |  | 空調設備保守点検業務 | 単年度 | ㈱中西製作所 北関東支店（旧給食センター）
103 | 中学校給食センター | 教育総務課 | グリースフィルター | FSVH1-W FSVH2-W FSVH3-W | 各1基 | 一式 | R3.4.1新設 |  |  | 空調設備保守点検業務 | 単年度 | ㈱中西製作所 北関東支店（旧給食センター）
103 | 中学校給食センター | 教育総務課 | ファイヤーガード | FGS | 1基 | 一式 | R3.4.1新設 |  |  | 空調設備保守点検業務 | 単年度 | ㈱中西製作所 北関東支店（旧給食センター）

## ⑩自動ドア
⑩自動ドア設備保守点検業務一覧
No | 施設名 | 課名 | 主な実施内容 | メーカー | 型式 | 数量 | その他仕様 | 備考 | 現行 |  |  |  |  | 令和４年４月１日以降契約満了となる契約締結予定がある場合
[9 empty] | 点検頻度 | 法定点検（回数） | 業務委託名 | 契約期間 | 契約業者名 | 契約期間
1 | 市庁舎（本館他） | 資産管理課 | 保守・点検 | 寺岡 | T60KNB*1,100KLCM*2,160KLCM*2,200KDC*1 | 6基 | 常駐監視 |  | 4回/年 |  | 市役所本庁舎・新館他総合管理業務委託 | R2.3.1~R4.3.31 | ㈲ライフ・サポート
2 | 市庁舎（新館） | 資産管理課 | 保守・点検 | 寺岡 | 100KLCM*2,200KLCM*2 | 4基 | 常駐監視 |  | 4回/年 |  | 市役所本庁舎・新館他総合管理業務委託 | R2.3.1~R4.3.31 | ㈲ライフ・サポート
13 | 市民センター | 自治振興課 | 保守・点検 | ナブコ | DS-60型 | 2基 | POG契約 |  | 3回/年 |  | 自動ドア保守業務委託 | R2.2.1～R5.1.31 | ナブコシステム㈱熊谷営業所 | R2.2.1～R5.1.31
33 | 鴻巣児童センター | こども応援課 | 保守・点検 | 寺岡 ソリック | SOV150K DEK-2 | 1基 1基 | POG契約 |  | 3回/年 |  | 公民館等自動ドア保守点検業務委託 | R2.2.1～R5.1.31 | 埼玉協立オート・ドア㈱ | R2.2.1～R5.1.31
51 | 鴻巣市総合福祉センター | 福祉課 | 保守・点検 | サニー | FFO-600WCFS FFO-400WCFS | 2基 2基 | POG契約 |  | 3回/年 |  | 指定管理（オートドア保守点検業務） | ~R6.3.31 （指定管理満了期） | ㈱グローバルセンター
52 | 吹上福祉活動センター | 福祉課 | 保守・点検 | ナブコ | DS-21 | 1基 | POG契約 |  | 4回/年 |  | 指定管理（自動扉保守管理業務） | ~R6.3.31 （指定管理満了期） | ナブコシステム㈱熊谷営業所
52 | 吹上福祉活動センター | 福祉課 | 保守・点検 | フルテック | 150KLTM | 2基 | POG契約 |  | 3回/年 |  | 指定管理（自動扉保守管理業務） | ~R6.3.31 （指定管理満了期） | フルテック㈱熊谷営業所
53 | 高齢者福祉センター白雲荘 | 福祉課 | 保守・点検 | DEK両引ドア |  | 2基 | POG契約 |  | 3回/年 |  | 指定管理（オートドア保守点検業務） | ~R6.3.31 （指定管理満了期） | 埼玉協立オートドア㈱
54 | 高齢者福祉センターコスモスの家 | 福祉課 | 保守・点検 | 寺岡 | 200K | 1基 | POG契約 | 令和3年1月以降、自動ドア改修工事予定 | 4回/年 |  | 指定管理（オートドア保守点検業務） | ~R6.3.31 （指定管理満了期） | フルテック㈱熊谷営業所
61 | 鴻巣保健センター | 健康づくり課 | 保守・点検 | ナブコ | DS-75型 | 1基 | フルメンテナンス契約（F-４) |  | 4回/年 |  | 自動扉保守管理業務 | R2.2.1~R5.3.31 | ナブコシステム㈱熊谷営業所 | R2.2.1～R5.3.31
62 | 吹上保健センター | 健康づくり課 | 保守・点検 | 寺岡 | 200KLDM | 2基 | POG契約 |  | 4回/年 |  | 自動ドア保守管理業務 | R2.2.1～R5.1.31 | フルテック㈱熊谷営業所 | R2.2.1～R5.1.31
63 | コウノトリ野生復帰センター | 環境課 | 保守・点検 | フルテック | 一式
75 | 吹上支所 | 吹上支所 | 保守・点検 | フルテック | SOV-200KLCM DC-20F | 2基 2基 | POG契約 |  | 4回/年 |  | 吹上複合施設自動ドア保守点検業務 | 単年度 | フルテック㈱熊谷営業所
91 | 大芦小学校 | 教育総務課 | 保守・点検 | 寺岡 | 150KLTM | 1基 | POG契約 |  | 2回/年 |  | 自動扉保守管理業務 | 単年度 | フルテック㈱熊谷営業所
100 | 吹上中学校 | 教育総務課 | 保守・点検 | 寺岡 | 160KLDM | 1基 | POG契約 |  | 4回/年 |  | 自動扉保守管理業務 | 単年度 | フルテック㈱熊谷営業所
101 | 吹上北中学校 | 教育総務課 | 保守・点検 | 寺岡 | 60KLTM | 1基 | POG契約 |  | 4回/年 |  | 自動扉保守管理業務 | 単年度 | フルテック㈱熊谷営業所
103 | 中学校給食センター | 教育総務課 | 保守・点検 | 一式 | 一式 | 17基 | 一式 | R3.4.1新設 | 2回/年 |  | 自動ドア保守管理業務委託 | 単年度
106 | 吹上ふれあいセンター | 生涯学習課 | 保守・点検 | 寺岡 | 150KLTM | 1基 | POG契約 |  | 1回/年 |  | 自動扉保守管理業務 | 単年度 | フルテック㈱熊谷営業所
108 | 教育支援センター | 学校支援課 | 保守・点検 | ナブコ | DS-75 | 9基 | POG契約 | No8旧川里保健センター、No55高齢者福祉センターひまわり荘分含む | 3回/年 |  | ふるさと館自動ドア保守点検業務委託 | 単年度 | 全日本ドアメンテナンス㈱
109 | 中央公民館 | 公民館 | 保守・点検 | ナブコ | DS-75 | 1基 | POG契約 | No65鴻巣勤労青少年ホーム分含む | 3回/年 |  | 公民館等自動ドア保守点検業務 | R2.2.1～R5.1.31 | 埼玉協立オート・ドア㈱ | 令和５年１月３１日
110 | 箕田公民館 | 公民館 | 保守・点検 | ナブコ | DS-75 DS-60 | 3基 1基 | POG契約 | No34箕田児童センター分含む | 3回/年 |  | 公民館等自動ドア保守点検業務 | R2.2.1～R5.1.31 | 埼玉協立オート・ドア㈱ | 令和５年１月３１日
111 | 笠原公民館 | 公民館 | 保守・点検 | 寺岡 | SOV80K | 2基 | POG契約 | No37笠原児童センター、No64笠原稲穂センター分含む | 3回/年 |  | 公民館等自動ドア保守点検業務 | R2.2.1～R5.1.31 | 埼玉協立オート・ドア㈱ | 令和５年１月３１日
112 | 常光公民館 | 公民館 | 保守・点検 | 寺岡 | SOV80K | 2基 | POG契約 | No36常光児童センター分含む | 3回/年 |  | 公民館等自動ドア保守点検業務 | R2.2.1～R5.1.31 | 埼玉協立オート・ドア㈱ | 令和５年１月３１日
113 | あたご公民館 | 公民館 | 保守・点検 | ナブコ | DS-75 | 2基 | POG契約 | No35あたご児童センター分含む | 3回/年 |  | 公民館等自動ドア保守点検業務 | R2.2.1～R5.1.31 | 埼玉協立オート・ドア㈱ | 令和５年１月３１日
114 | 田間宮生涯学習センター | 公民館 | 保守・点検 | ナブコ | DS-75 | 2基 | POG契約 | No38田間宮児童センター分含む | 3回/年 |  | 公民館等自動ドア保守点検業務 | R2.2.1～R5.1.31 | 埼玉協立オート・ドア㈱ | 令和５年１月３１日
115 | 吹上生涯学習センター | 公民館 | 保守・点検 | フルテック | SOV160KLCM DC-20F | 4基 | POG契約 | No39吹上児童センター分含む | 4回/年 |  | 吹上複合施設自動ドア保守点検業務 | 単年度 | フルテック㈱熊谷営業所
116 | 北新宿生涯学習センター | 公民館 | 保守・点検 | フルテック フルテック | 100KLCMF 200KLCM | 2基 | POG契約 | No40北新宿児童センター分含む | 2回/年 |  | 公民館等自動ドア保守点検業務 | 単年度 | フルテック㈱熊谷営業所
117 | 川里生涯学習センター | 公民館 | 保守・点検 | ナブコ | DS-75 | 4基 | POG契約 | No41川里児童センター、No76川里支所分含む | 3回/年 |  | 公民館等自動ドア保守点検業務 | 単年度 | 埼玉協立オート・ドア㈱ | 令和５年１月３１日

## ⑪特定建築物定期点検・検査報告書作成
⑪特定建築物定期点検・検査報告書作成業務一覧
No | 施設名 | 課名 | 項目 | 主な実施内容 | 対象棟数 | 主な構造 | 回数 （最高の棟） | 建築年度 （最古の棟） | 対象延面積 | 備考 | 現行 |  |  |  | 令和４年４月１日以降契約満了となる契約締結予定がある場合
[11 empty] | 点検頻度 | 業務委託名 | 契約期間 | 契約業者名 | 契約期間
1 | 市庁舎（本館他） | 資産管理課 | 基準法法定点検 | 建築設備点検 | 8 | SRC | 5階 | 1974 | 8069.8 |  | 1回/年 | 市役所本庁舎・新館他総合管理業務委託 | R2.3.1~R4.3.31 | ㈲ライフ・サポート
1 | 市庁舎（本館他） | 資産管理課 | 基準法法定点検 | 特定建築物点検 | 8 | SRC | 5階 | 1974 | 8069.8 |  | 1回/3年 | 市役所本庁舎・新館他総合管理業務委託 | R2.3.1~R4.3.31 | ㈲ライフ・サポート
1 | 市庁舎（本館他） | 資産管理課 | 基準法法定点検 | 防火設備点検 | 8 | SRC | 5階 | 1974 | 8069.8 |  | 1回/年 | 市役所本庁舎・新館他総合管理業務委託 | R2.3.1~R4.3.31 | ㈲ライフ・サポート
2 | 市庁舎（新館） | 資産管理課 | 基準法法定点検 | 防火設備点検 | 1 | RC | 2階 | 2015 | 3266.76 |  | 1回/年 | 市役所本庁舎・新館他総合管理業務委託 | R2.3.1~R4.3.31 | ㈲ライフ・サポート
13 | 市民センター | 自治振興課 | 基準法法定点検 | 建築設備点検 | 1 | RC | 2階 | 1986 | 1201.1 |  | 1回/年 | 市民センター建築物・建築設備定期検査及び報告業務委託 | 単年度 | ㈲呉設計事務所
13 | 市民センター | 自治振興課 | 基準法法定点検 | 特定建築物点検 | 1 | RC | 2階 | 1986 | 1201.1 |  | 1回/2年 | 市民センター建築物・建築設備定期検査及び報告業務委託 | 単年度 | ㈲呉設計事務所
51 | 鴻巣市総合福祉センター | 福祉課 | 基準法法定点検 | 建築設備点検 | 1 | RC | 2階 | 1995 | 3732.56 |  | 1回/年 | 指定管理（総合福祉センター建物設備定期検査・調査業務） | ~R6.3.31 （指定管理満了期） | 一級建築士事務所 竹内設計
51 | 鴻巣市総合福祉センター | 福祉課 | 基準法法定点検 | 特定建築物点検 | 1 | RC | 2階 | 1995 | 3732.56 |  | 1回/2年 | 指定管理（総合福祉センター特定建築物定期報告業務） | ~R6.3.31 （指定管理満了期） | 一級建築士事務所 竹内設計
61 | 鴻巣保健センター | 健康づくり課 | 基準法法定点検 | 建築設備点検 | 1 | RC | 2階 | 1981 | 983.65 |  | 1回/年 | 建築設備定期検査報告業務委託 | 単年度 | ㈱早川建築設計事務所
61 | 鴻巣保健センター | 健康づくり課 | 基準法法定点検 | 特定建築物点検 | 1 | RC | 2階 | 1981 | 983.65 |  | 1回/2年 | 建築設備定期検査報告業務委託 | 単年度 | ㈱早川建築設計事務所
109 | 中央公民館 | 公民館 | 基準法法定点検 | 建築設備点検 | 1 | RC | 3階 | 1975 | 381.24 | No65鴻巣勤労青少年ホーム分含む | 1回/年 | 建築物及び建築設備の法定調査・検査報告書作成業務 | R2.8.5~R3.3.12 | 有限会社林建築設計事務所
109 | 中央公民館 | 公民館 | 基準法法定点検 | 特定建築物点検 | 1 | RC | 3階 | 1975 | 381.24 | No65鴻巣勤労青少年ホーム分含む | 1回/2年 | 建築物及び建築設備の法定調査・検査報告書作成業務 | R2.8.5~R3.3.12 | 有限会社林建築設計事務所
109 | 中央公民館 | 公民館 | 基準法法定点検 | 防火設備点検 | 1 | RC | 3階 | 1975 | 381.24 | No65鴻巣勤労青少年ホーム分含む | 1回/年 | 建築物及び建築設備の法定調査・検査報告書作成業務 | R2.8.5~R3.3.12 | 有限会社川里防災設備
110 | 箕田公民館 | 公民館 | 基準法法定点検 | 建築設備点検 | 1 | RC | 2階 | 1988 | 1861.27 | No34箕田児童センター分含む | 1回/年 | 建築物及び建築設備の法定調査・検査報告書作成業務 | R2.8.5~R3.3.12 | 有限会社林建築設計事務所
110 | 箕田公民館 | 公民館 | 基準法法定点検 | 特定建築物点検 | 1 | RC | 2階 | 1988 | 1861.27 | No34箕田児童センター分含む | 1回/2年 | 建築物及び建築設備の法定調査・検査報告書作成業務 | R2.8.5~R3.3.12 | 有限会社林建築設計事務所
110 | 箕田公民館 | 公民館 | 基準法法定点検 | 防火設備点検 | 1 | RC | 2階 | 1988 | 1861.27 | No34箕田児童センター分含む | 1回/年 | 建築物及び建築設備の法定調査・検査報告書作成業務 | R2.8.5~R3.3.12 | 有限会社川里防災設備
111 | 笠原公民館 | 公民館 | 基準法法定点検 | 建築設備点検 | 1 | RC | 2階 | 1994 | 2200.62 | No37笠原児童センター、No64笠原稲穂センター分含む | 1回/年 | 建築物及び建築設備の法定調査・検査報告書作成業務 | R2.8.5~R3.3.12 | 有限会社林建築設計事務所
111 | 笠原公民館 | 公民館 | 基準法法定点検 | 特定建築物点検 | 1 | RC | 2階 | 1994 | 2200.62 | No37笠原児童センター、No64笠原稲穂センター分含む | 1回/2年 | 建築物及び建築設備の法定調査・検査報告書作成業務 | R2.8.5~R3.3.12 | 有限会社林建築設計事務所
111 | 笠原公民館 | 公民館 | 基準法法定点検 | 防火設備点検 | 1 | RC | 2階 | 1994 | 2200.62 | No37笠原児童センター、No64笠原稲穂センター分含む | 1回/年 | 建築物及び建築設備の法定調査・検査報告書作成業務 | R2.8.5~R3.3.12 | 有限会社川里防災設備
112 | 常光公民館 | 公民館 | 基準法法定点検 | 建築設備点検 | 1 | RC | 2階 | 1992 | 1793.95 | No36常光児童センター分含む | 1回/年 | 建築物及び建築設備の法定調査・検査報告書作成業務 | R2.8.5~R3.3.12 | 有限会社林建築設計事務所
112 | 常光公民館 | 公民館 | 基準法法定点検 | 特定建築物点検 | 1 | RC | 2階 | 1992 | 1793.95 | No36常光児童センター分含む | 1回/2年 | 建築物及び建築設備の法定調査・検査報告書作成業務 | R2.8.5~R3.3.12 | 有限会社林建築設計事務所
112 | 常光公民館 | 公民館 | 基準法法定点検 | 防火設備点検 | 1 | RC | 2階 | 1992 | 1793.95 | No36常光児童センター分含む | 1回/年 | 建築物及び建築設備の法定調査・検査報告書作成業務 | R2.8.5~R3.3.12 | 有限会社川里防災設備
113 | あたご公民館 | 公民館 | 基準法法定点検 | 建築設備点検 | 4 | RC | 2階 | 1989 | 1914.84 | No35あたご児童センター分含む | 1回/年 | 建築物及び建築設備の法定調査・検査報告書作成業務 | R2.8.5~R3.3.12 | 有限会社林建築設計事務所
113 | あたご公民館 | 公民館 | 基準法法定点検 | 特定建築物点検 | 4 | RC | 2階 | 1989 | 1914.84 | No35あたご児童センター分含む | 1回/2年 | 建築物及び建築設備の法定調査・検査報告書作成業務 | R2.8.5~R3.3.12 | 有限会社林建築設計事務所
113 | あたご公民館 | 公民館 | 基準法法定点検 | 防火設備点検 | 4 | RC | 2階 | 1989 | 1914.84 | No35あたご児童センター分含む | 1回/年 | 建築物及び建築設備の法定調査・検査報告書作成業務 | R2.8.5~R3.3.12 | 有限会社川里防災設備
114 | 田間宮生涯学習センター | 公民館 | 基準法法定点検 | 建築設備点検 | 1 | RC | 2階 | 1999 | 2319.15 | No38田間宮児童センター分含む | 1回/年 | 建築物及び建築設備の法定調査・検査報告書作成業務 | R2.8.5~R3.3.12 | 有限会社林建築設計事務所
114 | 田間宮生涯学習センター | 公民館 | 基準法法定点検 | 特定建築物点検 | 1 | RC | 2階 | 1999 | 2319.15 | No38田間宮児童センター分含む | 1回/2年 | 建築物及び建築設備の法定調査・検査報告書作成業務 | R2.8.5~R3.3.12 | 有限会社林建築設計事務所
115 | 吹上生涯学習センター | 公民館 | 基準法法定点検 | 建築設備点検 | 1 | W+RC混合 | 1階 | 2013 | 2093 | No39吹上児童センター分含む | 1回/年 | 建築物及び建築設備の法定調査・検査報告書作成業務 | R2.8.5~R3.3.12 | 有限会社林建築設計事務所
115 | 吹上生涯学習センター | 公民館 | 基準法法定点検 | 特定建築物点検 | 1 | W+RC混合 | 1階 | 2013 | 2093 | No39吹上児童センター分含む | 1回/2年 | 建築物及び建築設備の法定調査・検査報告書作成業務 | R2.8.5~R3.3.12 | 有限会社林建築設計事務所
115 | 吹上生涯学習センター | 公民館 | 基準法法定点検 | 防火設備点検 | 1 | W+RC混合 | 1階 | 2013 | 2093 | No39吹上児童センター分含む | 1回/年 | 建築物及び建築設備の法定調査・検査報告書作成業務 | R2.8.5~R3.3.12 | 有限会社川里防災設備
116 | 北新宿生涯学習センター | 公民館 | 基準法法定点検 | 建築設備点検 | 5 | RC | 1階 | 2020 | 1075.41 | No40北新宿児童センター分含む | 1回/年 | 建築物及び建築設備の法定調査・検査報告書作成業務 | R2.6.1~R3.3.31 | 有限会社林建築設計事務所
116 | 北新宿生涯学習センター | 公民館 | 基準法法定点検 | 特定建築物点検 | 5 | RC | 1階 | 2020 | 1075.41 | No40北新宿児童センター分含む | 1回/2年 | 建築物及び建築設備の法定調査・検査報告書作成業務 | R2.6.1~R3.3.31 | 有限会社林建築設計事務所
116 | 北新宿生涯学習センター | 公民館 | 基準法法定点検 | 防火設備点検 | 5 | RC | 1階 | 2020 | 1075.41 | No40北新宿児童センター分含む | 1回/年 | 建築物及び建築設備の法定調査・検査報告書作成業務 | R2.6.1~R3.3.31 | 有限会社川里防災設備
117 | 川里生涯学習センター | 公民館 | 基準法法定点検 | 建築設備点検 | 2 | RC | 2階 | 2014 | 2728.64 | No41川里児童センター、No76川里支所分含む | 1回/年 | 建築物及び建築設備の法定調査・検査報告書作成業務 | R2.8.5~R3.3.12 | 有限会社林建築設計事務所
117 | 川里生涯学習センター | 公民館 | 基準法法定点検 | 特定建築物点検 | 2 | RC | 2階 | 2014 | 2728.64 | No41川里児童センター、No76川里支所分含む | 1回/2年 | 建築物及び建築設備の法定調査・検査報告書作成業務 | R2.8.5~R3.3.12 | 有限会社林建築設計事務所
117 | 川里生涯学習センター | 公民館 | 基準法法定点検 | 防火設備点検 | 2 | RC | 2階 | 2014 | 2728.64 | No41川里児童センター、No76川里支所分含む | 1回/年 | 建築物及び建築設備の法定調査・検査報告書作成業務 | R2.8.5~R3.3.12 | 有限会社川里防災設備

## ⑫樹木・植栽
⑫樹木・植栽管理業務一覧
No | 施設名 | 課名 | 主な実施内容 | 仕様 |  | 数量 | 備考 | 現行 |  |  |  | 令和４年４月１日以降契約満了となる契約締結予定がある場合
[8 empty] | 作業頻度 | 業務委託名 | 契約期間 | 契約業者名 | 契約期間
1 | 市庁舎（本館他） | 資産管理課 | 樹木・植栽管理 | 剪定・除草 | 高木 低木 生垣 芝刈・除草 処分 | 80本 玉物20株 寄植え394㎡ 21m 12,089㎡ |  | 芝刈り：５回 人力除草：６回 機械除草：３回 | 庁舎緑地管理業務委託 | 単年度 | 吉村造園㈱
3 | 旧第二庁舎 | 資産管理課 | 樹木・植栽管理 | 剪定・除草 | 高木 低木 生垣 芝刈・除草 処分 | 33本 玉物13株 寄植え154㎡ 3m 3,300㎡ |  | 芝刈り：３回 機械除草：３回 | 庁舎緑地管理業務委託 | 単年度 | 吉村造園㈱
13 | 市民センター | 自治振興課 | 樹木・植栽管理 | 剪定・除草 | 中高木 低木 除草 | 18本 105本 150㎡ |  | 2回/年 | 植栽管理業務 | 単年度 | ㈲小林造園
33 | 鴻巣児童センター | こども応援課 | 樹木・植栽管理 | 剪定・除草 | 芝刈り 樹木手入れ | 一式 |  | 3回/年 2回/年 | 植栽管理業務委託 | 単年度 | 鴻巣市シルバー人材センター
43 | 馬室保育所 | 保育課 | 樹木・植栽管理 | 除草 | 園庭・園舎周りの除草 | 1,222㎡ |  | 7回/年 | 除草委託業務 | 単年度 | 鴻巣市シルバー人材センター
44 | 生出塚保育所（子育て支援センター） | 保育課 | 樹木・植栽管理 | 除草 | 園庭の除草 | 384㎡ |  | 7回/年 | 除草委託業務 | 単年度 | 鴻巣市シルバー人材センター
46 | 登戸保育所 | 保育課 | 樹木・植栽管理 | 除草 | 園舎脇駐車場 | 162.5㎡ |  | 7回/年 | 除草委託業務 | 単年度 | 鴻巣市シルバー人材センター
47 | 鎌塚保育所 | 保育課 | 樹木・植栽管理 | 樹木剪定・処分 | ﾒﾀｾｺｲﾔ | 1本 |  | 1回/年 | 樹木剪定委託業務 | 単年度 | ㈲河野造園
48 | 吹上富士見保育所 | 保育課 | 樹木・植栽管理 | 樹木剪定・処分 | 低木（４ｍ以下） | 109本 | 内訳：７５ｃｍ位の木 １８本、１ｍ位の木 ２９本、それ以外 ６２本 | 1回/年 | 除草委託業務 | 単年度 | 鴻巣市シルバー人材センター
49 | 川里ひまわり保育園（子育て支援センター） | 保育課 | 樹木・植栽管理 | 消毒 | 園内の樹木 | 266本と垣根 | 内訳：桜１本、ケヤキ１本、３ｍ以下の木 ７４本、３～５ｍの木 １９０本、垣根 | 6回/年 | 樹木消毒委託業務 | 単年度 | 鴻巣市シルバー人材センター
50 | つつみ学園 | 保育課 | 樹木・植栽管理 | 樹木剪定・処分 | 中、低木 | 26本 | 剪定の時期により、手入れしないも木あり | 1回/年 | 植栽手入れ業務 | 単年度 | 鴻巣市シルバー人材センター
51 | 鴻巣市総合福祉センター | 福祉課 | 樹木・植栽管理 | 植栽剪定 | 除草 植木 | 一式 |  | 2回/年 1回/年 | 指定管理 | ~R6.3.31 （指定管理満了期） | 鴻巣市シルバー人材センター
52 | 吹上福祉活動センター | 福祉課 | 樹木・植栽管理 | 植栽剪定 | 駐車場除草 | 568㎡ |  | 2回/年 | 指定管理（駐車場除草業務） | ~R6.3.31 （指定管理満了期） | 鴻巣市シルバー人材センター
53 | 高齢者福祉センター白雲荘 | 福祉課 | 樹木・植栽管理 | 剪定・除草・芝刈 | 剪定 除草・草刈り | 15㎥ 1,723㎥ |  | 2回/年 3回/年 | 指定管理（清掃管理業務） | ~R6.3.31 （指定管理満了期） | 鴻巣市シルバー人材センター
54 | 高齢者福祉センターコスモスの家 | 福祉課 | 樹木・植栽管理 | 剪定・除草・芝刈 | 剪定・除草・草刈り | 一式 | 除草は駐車場と建物の裏側 | 3回/年 | 指定管理 | ~R6.3.31 （指定管理満了期） | 鴻巣市シルバー人材センター
56 | 川里創作館 | 福祉課 | 樹木・植栽管理 | 除草 | 草刈り・除草剤散布 | 一式 |  | 7回/年 | 管理業務委託 | 単年度 | 鴻巣市シルバー人材センター
56 | 川里創作館 | 福祉課 | 樹木・植栽管理 | 樹木剪定・消毒 | 剪定 消毒 | 一式 |  | 1回/年 5回/年 | 管理業務委託 | 単年度 | 鴻巣市シルバー人材センター
61 | 鴻巣保健センター | 健康づくり課 | 樹木・植栽管理 | 樹木剪定 |  |  |  | 2回/年 | 庁舎緑地管理業務委託 | 単年度 | 吉村造園㈱
61 | 鴻巣保健センター | 健康づくり課 | 樹木・植栽管理 | 除草 |  |  |  | 適宜 | 除草管理業務 | 単年度 | ソウケンシステムズ（株）
62 | 吹上保健センター | 健康づくり課 | 樹木・植栽管理 | 樹木剪定 | 低木・高木 | 100本 |  | 1回/年 | 樹木剪定業務 | 未定 | 鴻巣市シルバー人材センター
62 | 吹上保健センター | 健康づくり課 | 樹木・植栽管理 | 消毒 | ハナミズキ | 2本 |  | 1回/年 | 樹木消毒工 | 未定 | ㈲河野造園
63 | コウノトリ野生復帰センター | 環境課 | 樹木・植栽管理 | 選定・除草 |  | 一式
72 | 鴻巣駅駅前広場＋ 自由通路＋ 東口ES＋ 西口EV | 都市計画課 | 樹木・植栽管理 | 剪定 | ケヤキ | 150ｍ~200ｍ：１本 |  | 1回/年 | 鴻巣駅東口駅前広場ケヤキ剪定業務委託 | 単年度 | ㈱ベストグリーン
73 | 北鴻巣駅駅前広場＋ 自由通路＋ 東西EV | 都市計画課 | 樹木・植栽管理 | 剪定・除草・散水・花の植替え | 西口植栽帯築山 西口交通島 | 170㎡ 30㎡ |  | 剪定等：適宜 花の植替:6回/年 | 北鴻巣駅西口駅前広場等管理業務 | 単年度 | NPO法人エリアマネジメント北鴻巣
73 | 北鴻巣駅駅前広場＋ 自由通路＋ 東西EV | 都市計画課 | 樹木・植栽管理 | 剪定・除草 | アベリア その他除草 | 低木：62.9㎡ 除草：14.77㎡ |  | 2回/年 | 北鴻巣駅東口駅前広場アベリア選定業務 | 単年度 | 吉村造園㈱
74 | 吹上駅前広場＋ 自由通路＋ 南北EV | 都市計画課 | 樹木・植栽管理 | 除草 | （北口）（南口）除草 | 一式 |  | 4回/年 | 吹上駅北口・南口広場除草等業務委託 | 単年度 | 鴻巣市シルバー人材センター
75 | 吹上支所 | 吹上支所 | 樹木・植栽管理 | 除草 | 駐車場 植込み内除草 | 一式 |  | 4回/年 | 駐車場除草業務委託 | 単年度 | 鴻巣市シルバー人材センター
75 | 吹上支所 | 吹上支所 | 樹木・植栽管理 | 剪定 | 駐車場 植込み内高木 | 一式 |  | 1回/年 | 駐車場樹木剪定業務委託 | 単年度 | 鴻巣市シルバー人材センター
76 | 川里支所 | 川里支所 | 樹木・植栽管理 | 剪定 | 樹木剪定（高中木） | 剪定 高中木 15本 | No41川里児童センター、No117川里生涯学習ｾﾝﾀｰ分含む | 1回/年 | かわさと館樹木剪定業務 | 単年度 | ㈲河野造園
76 | 川里支所 | 川里支所 | 樹木・植栽管理 | 剪定 | 低木 | 32本 | No41川里児童センター、No117川里生涯学習ｾﾝﾀｰ分含む | 1回/年 | 川里支所樹木剪定業務 | 単年度 | 鴻巣市シルバー人材センター
76 | 川里支所 | 川里支所 | 樹木・植栽管理 | 消毒 | 高中木/低木 | 47本 | No41川里児童センター、No117川里生涯学習ｾﾝﾀｰ分含む | 3回/年 | 川里支所樹木消毒業務 | 単年度 | 鴻巣市シルバー人材センター
76 | 川里支所 | 川里支所 | 樹木・植栽管理 | 除草 | 除草 | 緑地：505㎡ | No41川里児童センター、No117川里生涯学習ｾﾝﾀｰ分含む | 2回/年 | 川里支所除草業務委託 | 単年度 | 鴻巣市シルバー人材センター
77 | 鴻巣東小学校 | 教育総務課 | 樹木・植栽管理 | 剪定 | 学校敷地内の樹木 | 一式 | 敷地外への越境枝の剪定、基風・積雪時の倒木伐採など支障が出た際、予算の範囲内での対応 | 都度 | 樹木剪定手数料 | 都度 | ㈱ベストグリーン
77 | 鴻巣東小学校 | 教育総務課 | 樹木・植栽管理 | 消毒 | 学校敷地内の樹木 | 一式 | 害虫等の発生時、予算の範囲内での対応 | 都度 | 樹木消毒手数料 | 都度 | 都度
78 | 鴻巣南小学校 | 教育総務課 | 樹木・植栽管理 | 剪定 | 学校敷地内の樹木 | 一式 | 敷地外への越境枝の剪定、基風・積雪時の倒木伐採など支障が出た際、予算の範囲内での対応 | 都度 | 樹木剪定手数料 | 都度 | ㈱ベストグリーン
78 | 鴻巣南小学校 | 教育総務課 | 樹木・植栽管理 | 消毒 | 学校敷地内の樹木 | 一式 | 害虫等の発生時、予算の範囲内での対応 | 都度 | 樹木消毒手数料 | 都度 | 都度
79 | 馬室小学校 | 教育総務課 | 樹木・植栽管理 | 剪定 | 学校敷地内の樹木 | 一式 | 敷地外への越境枝の剪定、基風・積雪時の倒木伐採など支障が出た際、予算の範囲内での対応 | 都度 | 樹木剪定手数料 | 都度 | ㈲河野造園
79 | 馬室小学校 | 教育総務課 | 樹木・植栽管理 | 消毒 | 学校敷地内の樹木 | 一式 | 害虫等の発生時、予算の範囲内での対応 | 都度 | 樹木消毒手数料 | 都度 | 都度
80 | 田間宮小学校 | 教育総務課 | 樹木・植栽管理 | 剪定 | 学校敷地内の樹木 | 一式 | 敷地外への越境枝の剪定、基風・積雪時の倒木伐採など支障が出た際、予算の範囲内での対応 | 都度 | 樹木剪定手数料 | 都度 | ㈱ベストグリーン
80 | 田間宮小学校 | 教育総務課 | 樹木・植栽管理 | 消毒 | 学校敷地内の樹木 | 一式 | 害虫等の発生時、予算の範囲内での対応 | 都度 | 樹木消毒手数料 | 都度 | 都度
81 | 箕田小学校 | 教育総務課 | 樹木・植栽管理 | 剪定 | 学校敷地内の樹木 | 一式 | 敷地外への越境枝の剪定、基風・積雪時の倒木伐採など支障が出た際、予算の範囲内での対応 | 都度 | 樹木剪定手数料 | 都度 | ㈱ベストグリーン
81 | 箕田小学校 | 教育総務課 | 樹木・植栽管理 | 消毒 | 学校敷地内の樹木 | 一式 | 害虫等の発生時、予算の範囲内での対応 | 都度 | 樹木消毒手数料 | 都度 | 都度
82 | 常光小学校 | 教育総務課 | 樹木・植栽管理 | 剪定 | 学校敷地内の樹木 | 一式 | 敷地外への越境枝の剪定、基風・積雪時の倒木伐採など支障が出た際、予算の範囲内での対応 | 都度 | 樹木剪定手数料 | 都度 | ㈱ベストグリーン
82 | 常光小学校 | 教育総務課 | 樹木・植栽管理 | 消毒 | 学校敷地内の樹木 | 一式 | 害虫等の発生時、予算の範囲内での対応 | 都度 | 樹木消毒手数料 | 都度 | 都度
83 | 鴻巣北小学校 | 教育総務課 | 樹木・植栽管理 | 剪定 | 学校敷地内の樹木 | 一式 | 敷地外への越境枝の剪定、基風・積雪時の倒木伐採など支障が出た際、予算の範囲内での対応 | 都度 | 樹木剪定手数料 | 都度 | ㈱ベストグリーン
83 | 鴻巣北小学校 | 教育総務課 | 樹木・植栽管理 | 消毒 | 学校敷地内の樹木 | 一式 | 害虫等の発生時、予算の範囲内での対応 | 都度 | 樹木消毒手数料 | 都度 | 都度
84 | 松原小学校 | 教育総務課 | 樹木・植栽管理 | 剪定 | 学校敷地内の樹木 | 一式 | 敷地外への越境枝の剪定、基風・積雪時の倒木伐採など支障が出た際、予算の範囲内での対応 | 都度 | 樹木剪定手数料 | 都度 | ㈱ベストグリーン
84 | 松原小学校 | 教育総務課 | 樹木・植栽管理 | 消毒 | 学校敷地内の樹木 | 一式 | 害虫等の発生時、予算の範囲内での対応 | 都度 | 樹木消毒手数料 | 都度 | 都度
85 | 赤見台第一小学校 | 教育総務課 | 樹木・植栽管理 | 剪定 | 学校敷地内の樹木 | 一式 | 敷地外への越境枝の剪定、基風・積雪時の倒木伐採など支障が出た際、予算の範囲内での対応 | 都度 | 樹木剪定手数料 | 都度 | ㈱ベストグリーン
85 | 赤見台第一小学校 | 教育総務課 | 樹木・植栽管理 | 消毒 | 学校敷地内の樹木 | 一式 | 害虫等の発生時、予算の範囲内での対応 | 都度 | 樹木消毒手数料 | 都度 | 都度
86 | 赤見台第二小学校 | 教育総務課 | 樹木・植栽管理 | 剪定 | 学校敷地内の樹木 | 一式 | 敷地外への越境枝の剪定、基風・積雪時の倒木伐採など支障が出た際、予算の範囲内での対応 | 都度 | 樹木剪定手数料 | 都度 | ㈱ベストグリーン
86 | 赤見台第二小学校 | 教育総務課 | 樹木・植栽管理 | 消毒 | 学校敷地内の樹木 | 一式 | 害虫等の発生時、予算の範囲内での対応 | 都度 | 樹木消毒手数料 | 都度 | 都度
87 | 鴻巣中央小学校 | 教育総務課 | 樹木・植栽管理 | 剪定 | 学校敷地内の樹木 | 一式 | 敷地外への越境枝の剪定、基風・積雪時の倒木伐採など支障が出た際、予算の範囲内での対応 | 都度 | 樹木剪定手数料 | 都度 | ㈱ベストグリーン
87 | 鴻巣中央小学校 | 教育総務課 | 樹木・植栽管理 | 消毒 | 学校敷地内の樹木 | 一式 | 害虫等の発生時、予算の範囲内での対応 | 都度 | 樹木消毒手数料 | 都度 | 都度
88 | 吹上小学校 | 教育総務課 | 樹木・植栽管理 | 剪定 | 学校敷地内の樹木 | 一式 | 敷地外への越境枝の剪定、基風・積雪時の倒木伐採など支障が出た際、予算の範囲内での対応 | 都度 | 樹木剪定手数料 | 都度 | ㈱ベストグリーン
88 | 吹上小学校 | 教育総務課 | 樹木・植栽管理 | 消毒 | 学校敷地内の樹木 | 一式 | 害虫等の発生時、予算の範囲内での対応 | 都度 | 樹木消毒手数料 | 都度 | 都度
89 | 小谷小学校 | 教育総務課 | 樹木・植栽管理 | 剪定 | 学校敷地内の樹木 | 一式 | 敷地外への越境枝の剪定、基風・積雪時の倒木伐採など支障が出た際、予算の範囲内での対応 | 都度 | 樹木剪定手数料 | 都度 | ㈲小林造園
89 | 小谷小学校 | 教育総務課 | 樹木・植栽管理 | 消毒 | 学校敷地内の樹木 | 一式 | 害虫等の発生時、予算の範囲内での対応 | 都度 | 樹木消毒手数料 | 都度 | 都度
90 | 下忍小学校 | 教育総務課 | 樹木・植栽管理 | 剪定 | 学校敷地内の樹木 | 一式 | 敷地外への越境枝の剪定、基風・積雪時の倒木伐採など支障が出た際、予算の範囲内での対応 | 都度 | 樹木剪定手数料 | 都度 | ㈱ベストグリーン
90 | 下忍小学校 | 教育総務課 | 樹木・植栽管理 | 消毒 | 学校敷地内の樹木 | 一式 | 害虫等の発生時、予算の範囲内での対応 | 都度 | 樹木消毒手数料 | 都度 | 都度
91 | 大芦小学校 | 教育総務課 | 樹木・植栽管理 | 剪定 | 学校敷地内の樹木 | 一式 | 敷地外への越境枝の剪定、基風・積雪時の倒木伐採など支障が出た際、予算の範囲内での対応 | 都度 | 樹木剪定手数料 | 都度 | ㈲小林造園
91 | 大芦小学校 | 教育総務課 | 樹木・植栽管理 | 消毒 | 学校敷地内の樹木 | 一式 | 害虫等の発生時、予算の範囲内での対応 | 都度 | 樹木消毒手数料 | 都度 | 都度
92 | 屈巣小学校 | 教育総務課 | 樹木・植栽管理 | 剪定 | 学校敷地内の樹木 | 一式 | 敷地外への越境枝の剪定、基風・積雪時の倒木伐採など支障が出た際、予算の範囲内での対応 | 都度 | 樹木剪定手数料 | 都度 | ㈱ベストグリーン
92 | 屈巣小学校 | 教育総務課 | 樹木・植栽管理 | 消毒 | 学校敷地内の樹木 | 一式 | 害虫等の発生時、予算の範囲内での対応 | 都度 | 樹木消毒手数料 | 都度 | 都度
93 | 共和小学校 | 教育総務課 | 樹木・植栽管理 | 剪定 | 学校敷地内の樹木 | 一式 | 敷地外への越境枝の剪定、基風・積雪時の倒木伐採など支障が出た際、予算の範囲内での対応 | 都度 | 樹木剪定手数料 | 都度 | ㈱ベストグリーン
93 | 共和小学校 | 教育総務課 | 樹木・植栽管理 | 消毒 | 学校敷地内の樹木 | 一式 | 害虫等の発生時、予算の範囲内での対応 | 都度 | 樹木消毒手数料 | 都度 | 都度
94 | 広田小学校 | 教育総務課 | 樹木・植栽管理 | 剪定 | 学校敷地内の樹木 | 一式 | 敷地外への越境枝の剪定、基風・積雪時の倒木伐採など支障が出た際、予算の範囲内での対応 | 都度 | 樹木剪定手数料 | 都度 | ㈱ベストグリーン
94 | 広田小学校 | 教育総務課 | 樹木・植栽管理 | 消毒 | 学校敷地内の樹木 | 一式 | 害虫等の発生時、予算の範囲内での対応 | 都度 | 樹木消毒手数料 | 都度 | 都度
95 | 鴻巣中学校 | 教育総務課 | 樹木・植栽管理 | 剪定 | 学校敷地内の樹木 | 一式 | 敷地外への越境枝の剪定、基風・積雪時の倒木伐採など支障が出た際、予算の範囲内での対応 | 都度 | 樹木剪定手数料 | 都度 | ㈱ベストグリーン
95 | 鴻巣中学校 | 教育総務課 | 樹木・植栽管理 | 消毒 | 学校敷地内の樹木 | 一式 | 害虫等の発生時、予算の範囲内での対応 | 都度 | 樹木消毒手数料 | 都度 | 都度
96 | 鴻巣北中学校 | 教育総務課 | 樹木・植栽管理 | 剪定 | 学校敷地内の樹木 | 一式 | 敷地外への越境枝の剪定、基風・積雪時の倒木伐採など支障が出た際、予算の範囲内での対応 | 都度 | 樹木剪定手数料 | 都度 | ㈱ベストグリーン
96 | 鴻巣北中学校 | 教育総務課 | 樹木・植栽管理 | 消毒 | 学校敷地内の樹木 | 一式 | 害虫等の発生時、予算の範囲内での対応 | 都度 | 樹木消毒手数料 | 都度 | 都度
97 | 鴻巣西中学校 | 教育総務課 | 樹木・植栽管理 | 剪定 | 学校敷地内の樹木 | 一式 | 敷地外への越境枝の剪定、基風・積雪時の倒木伐採など支障が出た際、予算の範囲内での対応 | 都度 | 樹木剪定手数料 | 都度 | ㈱ベストグリーン
97 | 鴻巣西中学校 | 教育総務課 | 樹木・植栽管理 | 消毒 | 学校敷地内の樹木 | 一式 | 害虫等の発生時、予算の範囲内での対応 | 都度 | 樹木消毒手数料 | 都度 | 都度
98 | 鴻巣南中学校 | 教育総務課 | 樹木・植栽管理 | 剪定 | 学校敷地内の樹木 | 一式 | 敷地外への越境枝の剪定、基風・積雪時の倒木伐採など支障が出た際、予算の範囲内での対応 | 都度 | 樹木剪定手数料 | 都度 | ㈱ベストグリーン
98 | 鴻巣南中学校 | 教育総務課 | 樹木・植栽管理 | 消毒 | 学校敷地内の樹木 | 一式 | 害虫等の発生時、予算の範囲内での対応 | 都度 | 樹木消毒手数料 | 都度 | 都度
99 | 赤見台中学校 | 教育総務課 | 樹木・植栽管理 | 剪定 | 学校敷地内の樹木 | 一式 | 敷地外への越境枝の剪定、基風・積雪時の倒木伐採など支障が出た際、予算の範囲内での対応 | 都度 | 樹木剪定手数料 | 都度 | ㈱ベストグリーン
99 | 赤見台中学校 | 教育総務課 | 樹木・植栽管理 | 消毒 | 学校敷地内の樹木 | 一式 | 害虫等の発生時、予算の範囲内での対応 | 都度 | 樹木消毒手数料 | 都度 | 都度
100 | 吹上中学校 | 教育総務課 | 樹木・植栽管理 | 剪定 | 学校敷地内の樹木 | 一式 | 敷地外への越境枝の剪定、基風・積雪時の倒木伐採など支障が出た際、予算の範囲内での対応 | 都度 | 樹木剪定手数料 | 都度 | ㈱ベストグリーン
100 | 吹上中学校 | 教育総務課 | 樹木・植栽管理 | 消毒 | 学校敷地内の樹木 | 一式 | 害虫等の発生時、予算の範囲内での対応 | 都度 | 樹木消毒手数料 | 都度 | 都度
101 | 吹上北中学校 | 教育総務課 | 樹木・植栽管理 | 剪定 | 学校敷地内の樹木 | 一式 | 敷地外への越境枝の剪定、基風・積雪時の倒木伐採など支障が出た際、予算の範囲内での対応 | 都度 | 樹木剪定手数料 | 都度 | ㈲小林造園
101 | 吹上北中学校 | 教育総務課 | 樹木・植栽管理 | 消毒 | 学校敷地内の樹木 | 一式 | 害虫等の発生時、予算の範囲内での対応 | 都度 | 樹木消毒手数料 | 都度 | 都度
102 | 川里中学校 | 教育総務課 | 樹木・植栽管理 | 剪定 | 学校敷地内の樹木 | 一式 | 敷地外への越境枝の剪定、基風・積雪時の倒木伐採など支障が出た際、予算の範囲内での対応 | 都度 | 樹木剪定手数料 | 都度 | ㈱ベストグリーン
102 | 川里中学校 | 教育総務課 | 樹木・植栽管理 | 消毒 | 学校敷地内の樹木 | 一式 | 害虫等の発生時、予算の範囲内での対応 | 都度 | 樹木消毒手数料 | 都度 | 都度
103 | 中学校旧祖y九センター | 教育総務課 | 樹木・植栽管理 | 選定 | 一式 | 一式 | R3.4.1新設 |  | 樹木剪定業務委託
163 | 吹上ふれあいセンター | 生涯学習課 | 樹木・植栽管理 | 剪定 | 高木 中木 低木 | 2本 15本 17本 |  | 1回/年 | 樹木剪定業務委託 | 単年度 | 鴻巣市シルバー人材センター
106 | 吹上ふれあいセンター | 生涯学習課 | 樹木・植栽管理 | 除草 | 除草 | 310㎡ |  | 1回/年 | 樹木剪定業務委託 | 単年度 | 鴻巣市シルバー人材センター
107 | 川里ふれあいセンター | 生涯学習課 | 樹木・植栽管理 | 除草 | 除草 | 190㎡ |  | 7回/年 | 修景管理業務 | 単年度 | 鴻巣市シルバー人材センター
108 | 教育支援センター | 学校支援課 | 樹木・植栽管理 | 剪定 | ｸｽﾉｷ・ｻｸﾗ | 25本 | No8旧川里保健センター、No55高齢者福祉センターひまわり荘分含む | 1回/年 | ふるさと館樹木剪定業務委託 | 単年度 | ㈲小林造園
109 | 中央公民館 | 公民館 | 樹木・植栽管理 | 除草・剪定・処分 | 一式 | 一式 | No65鴻巣勤労青少年ホーム分含む | 5回/年 | 植栽管理業務委託 | 単年度 | シルバー人材センター
110 | 箕田公民館 | 公民館 | 樹木・植栽管理 | 除草 | 除草 | 建築物・駐車場以外 | No34箕田児童センター分含む | 3回/年 | 除草業務委託 | 単年度 | 鴻巣市シルバー人材センター
110 | 箕田公民館 | 公民館 | 樹木・植栽管理 | 剪定 | 剪定刈込 | 建築物・駐車場以外 | No34箕田児童センター分含む | 2回/年 | 植栽管理業務委託（低木） | 単年度 | 高橋建興（株）
110 | 箕田公民館 | 公民館 | 樹木・植栽管理 | 剪定 | 中高木 | 17本 | No34箕田児童センター分含む | 1回/年 | 植栽管理業務委託（中高木） | 単年度 | ㈲宮澤造園
111 | 笠原公民館 | 公民館 | 樹木・植栽管理 | 剪定・薬剤散布・処分 | 高木 中木 低木 | 20本 7本 532㎡ | No37笠原児童センター、No64笠原稲穂センター分含む | 1回~2回/年 | 植栽管理業務委託 | 単年度 | ㈲宮澤造園
111 | 笠原公民館 | 公民館 | 樹木・植栽管理 | 剪定 | ケヤキ | 1本 | No37笠原児童センター、No64笠原稲穂センター分含む | 1回~2回/年 | ケヤキ剪定業務委託 | 単年度 | ㈲宮澤造園
112 | 常光公民館 | 公民館 | 樹木・植栽管理 | 剪定・薬剤散布・処分 | 高木 低木 | 11本 250㎡ | No36常光児童センター分含む | 1回/年 1回/年 | 樹木剪定業務委託 | 単年度 | ㈲宮澤造園
112 | 常光公民館 | 公民館 | 樹木・植栽管理 | 除草 | 刈払機・手刈り | 1673㎡ | No36常光児童センター分含む | 3回/年 | 除草業務委託 | 単年度 | シルバー人材センター
113 | あたご公民館 | 公民館 | 樹木・植栽管理 | 剪定 | 高木 低木 | 11本 180㎡ | No35あたご児童センター分含む | 1回/年 | 樹木剪定業務 | 単年度 | ㈱ベストグリーン
114 | 田間宮生涯学習センター | 公民館 | 樹木・植栽管理 | 剪定・除草・害虫駆除・処理 | 高木 中木 低木 機械除草 | ８本 ４２０本 538.255㎡ 222.791㎡ | No38田間宮児童センター分含む | 1回/年 1回/年 2回/年 3回/年 | 年間樹木管理業務委託 | 単年度 | 有限会社小林造園
115 | 吹上生涯学習センター | 公民館 | 樹木・植栽管理 | 剪定 | 高木 低木 | 一式 | No39吹上児童センター分含む | 1回/年 | 剪定業務委託 | 単年度 | シルバー人材センター
115 | 吹上生涯学習センター | 公民館 | 樹木・植栽管理 | 除草 | 除草・草刈り | 一式 | No39吹上児童センター分含む | 4回/年 | 除草業務委託 | 単年度 | シルバー人材センター
116 | 北新宿生涯学習センター | 公民館 | 樹木・植栽管理 | 除草 | 除草 | 766.02㎡ | No40北新宿児童センター分含む | 適宜 | 除草業務委託 | 単年度 | シルバー人材センター

## ⑬機械警備
⑬機械警備業務一覧
No | 施設名 | 課名 | 機器等 | メーカー | 数量 | 備考 | 現行 |  |  | 令和４年４月１日以降契約満了となる契約締結予定がある場合
⑬機械警備業務一覧 現行: 業務委託名 | 契約期間 | 契約業者名 | 契約期間
1 | 市庁舎（本館他） | 資産管理課 | 空間センサー 開閉センサー ドームカメラ | ALSOK | 27基 3基 3基 | 本館 | 本庁舎機械警備業務委託 | R1.12.1～R4.11.30 | 綜合警備保障㈱埼玉北支社 | R1.12.1～R4.11.30
1 | 市庁舎（本館他） | 資産管理課 | 空間センサー 開閉センサー | ALSOK | 6基 36基 | 会議室棟 | 会議室棟機械警備業務委託 | H30.8.1～R3.7.31 | 綜合警備保障㈱埼玉北支社 | H30.8.1～R3.7.31
2 | 市庁舎（新館） | 資産管理課 | 空間センサー等 ドームカメラ | ALSOK | 24基 4基 |  | 新館機械警備業務委託 | R1.8.1～R4.7.31 | 綜合警備保障㈱埼玉北支社 | R1.8.1～R4.7.31
13 | 市民センター | 自治振興課 | 空間センサー 開閉センサー(ﾏｸﾞﾈｯﾄｽｲｯﾁ） | ALSOK | 13基 4基 |  | 警備委託契約書 | H31.2.1~R4.1.31 | 綜合警備保障㈱埼玉北支社
33 | 鴻巣児童センター | こども応援課 | センサー | ALSOK | 6基 |  | 警備委託契約書 | R3.2.1～R4.3.31 | 綜合警備保障㈱埼玉北支社
42 | 鴻巣保育所 | 保育課 | ツインミラー空間センサー | セコム | 16基 |  | 機械警備業務 | R2.2.1～R5.1.31 | セコム㈱ | R2.2.1～R5.1.31
43 | 馬室保育所 | 保育課 | ツインミラー空間センサー | セコム | 20基 |  | 機械警備業務 | R2.2.1～R5.1.31 | セコム㈱ | R2.2.1～R5.1.31
44 | 生出塚保育所（子育て支援センター） | 保育課 | 空間センサー（スポット） インフラレッドセンサー | セコム | 4基 21基 |  | 機械警備業務 | R2.2.1～R5.1.31 | セコム㈱ | R2.2.1～R5.1.31
45 | 富士見保育所 | 保育課 | インフラッドセンサー マグネットセンサー | セコム | 11基 3基 |  | 機械警備業務 | R2.2.1~R4.3.31 | セコム㈱
46 | 登戸保育所 | 保育課 | インフラレッドセンサー マグネットセンサー | セコム | 10基 19基 |  | 機械警備業務 | R2.2.1～R5.1.31 | セコム㈱ | R2.2.1～R5.1.31
47 | 鎌塚保育所 | 保育課 | インフラレッドセンサー 画像センサー | セコム | 10基 1基 |  | 機械警備業務 | R2.2.1～R5.1.31 | セコム㈱ | R2.2.1～R5.1.31
48 | 吹上富士見保育所 | 保育課 | ツインミラー空間センサー マグネットセンサー | セコム | 11基 10基 |  | 機械警備業務 | R2.2.1～R5.1.31 | セコム㈱ | R2.2.1～R5.1.31
49 | 川里ひまわり保育園（子育て支援センター） | 保育課 | ツインミラー空間センサー マグネットセンサー | セコム | 39基 29基 |  | 機械警備業務 | R2.2.1～R5.1.31 | セコム㈱ | R2.2.1～R5.1.31
50 | つつみ学園 | 保育課 | バッシブセンサー | ALSOK | 10基 |  | 警備業務委託 | 単年度 | 綜合警備保障㈱埼玉北支社
51 | 鴻巣市総合福祉センター | 福祉課 | パッシブセンサー 誘導灯制御用リレー 電源装置 制御装置 キーボックス | ALSOK | 19基 1基 1基 1基 1基 |  | 指定管理（警備委託契約） | ~R6.3.31 （指定管理満了期） | 綜合警備保障(株)
52 | 吹上福祉活動センター | 福祉課 | ALSOKガードシステム、マグネット、パッシブ | ALSOK | 10基 |  | 指定管理 | ~R6.3.31 （指定管理満了期） | 綜合警備保障㈱埼玉北支社
53 | 高齢者福祉センター白雲荘 | 福祉課 | ALSOKガードシステム | ALSOK | 1基 |  | 指定管理 | ~R6.3.31 （指定管理満了期） | 綜合警備保障㈱埼玉北支社
54 | 高齢者福祉センターコスモスの家 | 福祉課 | ALSOKガードシステム | ALSOK | 1基 |  | 指定管理 | ~R6.3.31 （指定管理満了期） | 綜合警備保障㈱埼玉北支社
57 | あしたば第一作業所 | 障がい福祉課 | 空間センサー 開閉センサー | ALSOK | 34基 2基 |  | 指定管理（警備業務） | ~R6.3.31 （指定管理満了期） | 綜合警備保障㈱埼玉北支社
58 | あしたば第二作業所 | 障がい福祉課 | 開閉センサー 空間センサー | ALSOK | 42基 ２基 |  | 指定管理（警備業務） | ~R6.3.31 （指定管理満了期） | 綜合警備保障㈱埼玉北支社
60 | 川里ポプラ館 | 障がい福祉課 | 空間センサー 開閉センサー | ALSOK | 3基 61基 |  | 指定管理（警備業務） | ~R6.3.31 （指定管理満了期） | 綜合警備保障㈱埼玉北支社
61 | 鴻巣保健センター | 健康づくり課 | パッシブセンサー マグネットスイッチ | ALSOK | 65基 |  | 警備業務委託 | R2.2.1~R5.1.31 | 綜合警備保障㈱埼玉北支社 | R2.2.1~R5.1.31
62 | 吹上保健センター | 健康づくり課 | ALSOKガードシステム | ALSOK | 一式 |  | 警備業務委託 | R2.2.1~R5.1.31 | 綜合警備保障㈱埼玉北支社 | R2.2.1~R5.1.31
63 | コウノトリ野生復帰センター | 環境課 | DXコントローラー カードリーダー センサーインターフェース 差動式スポット型感知器2種 無線通信アダプター（デュアル） フラッシュライト マグネットセンサー インフラレッドセンサー 煙感知器 終端抵抗器（煙感知器用） | セコム | 1基 1基 1基 14基 1基 1基 1基 10基 2基 1基 | R3.4.1新設 | 警備業務委託 | R3.5.1～R6.4.30 | セコム㈱ | R3.5.1～R6.4.30
72 | 鴻巣駅駅前広場＋自由通路＋東口ES＋西口EV | 都市計画課 | (西口)ｴﾚﾍﾞｰﾀｰ | ALSOK | 1基 |  | 駅自由通路ｴﾚﾍﾞｰﾀ-警備業務 | 単年度 | 綜合警備保障㈱埼玉北支社
73 | 北鴻巣駅駅前広場＋自由通路＋東西EV | 都市計画課 | (東口)ｴﾚﾍﾞｰﾀｰ (西口)ｴﾚﾍﾞｰﾀｰ | ALSOK | 1基 1基 |  | 駅自由通路ｴﾚﾍﾞｰﾀ-警備業務 | 単年度 | 綜合警備保障㈱埼玉北支社
74 | 吹上駅駅前広場＋自由通路＋南北EV | 都市計画課 | (北口)ｴﾚﾍﾞｰﾀｰ (南口)ｴﾚﾍﾞｰﾀｰ 自由通路北口 | ALSOK | 1基 1基 1基 |  | 駅自由通路ｴﾚﾍﾞｰﾀ-警備業務 | 単年度 | 綜合警備保障㈱埼玉北支社
75 | 吹上支所 | 吹上支所 | インフラレッドセンサー マグネットセンサー | セコム | 17基 2基 |  | 警備業務委託 | 支所～R4.1.31 第二棟～R6.1.31 | セコム㈱
77 | 鴻巣東小学校 | 教育総務課 | デイナイトカメラ 屋外用ハウジング カラーモニター カメラ電源 デジタルレコーダー マグネットスイッチ パッシブセンサー ショックセンサ― 移報用装置 キーボックス チェックボックス 電源装置 制御装置 | ALSOK | 2基 2基 1基 1基 1基 18基 17基 2基 1基 1基 1基 2基 1基 |  | 小学校警備委託 | 単年度 | 綜合警備保障㈱埼玉北支社
78 | 鴻巣南小学校 | 教育総務課 | パッシブセンサー ショックセンサ― デイナイトカメラ ハウジング カラーモニター カメラ用電源装置 デジタルレコーダー 非接触キーボックス チェックボックス 電源装置 アラームセンサ | ALSOK | 23基 2基 2基 2基 1基 1基 1基 1基 1基 2基 1基 |  | 小学校警備委託 | 単年度 | 綜合警備保障㈱埼玉北支社
79 | 馬室小学校 | 教育総務課 | 空間センサー（立体型） 空間センサー（面型） 開閉センサー ショックセンサ― カメラ電源装置 デジタルレコーダー デイナイトカメラ モニター 電源装置 チェックボックス キーボックス 制御装置 | ALSOK | 8基 9基 7基 2基 1基 1基 2基 1基 2基 1基 1基 1基 |  | 小学校警備委託 | 単年度 | 綜合警備保障㈱埼玉北支社
80 | 田間宮小学校 | 教育総務課 | マグネットスイッチ パッシブセンサー 赤外線警報器 アドレスユニット ショックセンサ― デイナイトカメラ モニター カメラ電源 デジタルレコーダー チェックボックス 電源装置 キーボックス | ALSOK | 21基 19基 1基 3基 2基 2基 1基 1基 1基 1基 2基 1基 |  | 小学校警備委託 | 単年度 | 綜合警備保障㈱埼玉北支社
81 | 箕田小学校 | 教育総務課 | マグネットスイッチ パッシブセンサー 移報用装置 ショックセンサ― デイナイトカメラ デジタルレコーダー カメラ電源 モニター 電源装置 チェックボックス アラームセンダ 非接触キーボックス | ALSOK | 37基 20基 1基 2基 2基 1基 1基 1基 4基 1基 1基 1基 |  | 小学校警備委託 | 単年度 | 綜合警備保障㈱埼玉北支社
82 | 常光小学校 | 教育総務課 | マグネットスイッチ パッシブセンサー ショックセンサ― デイナイトカメラ カラーモニター カメラ電源 デジタルレコーダー 電源装置 アラームセンダ キーボックス | ALSOK | 19基 9基 2基 2基 1基 1基 1基 1基 1基 1基 |  | 小学校警備委託 | 単年度 | 綜合警備保障㈱埼玉北支社
83 | 鴻巣北小学校 | 教育総務課 | マグネットスイッチ 赤外線警報器 パッシブセンサー デイナイトカメラ 屋外用ハウジング カラーモニター カメラ用電源 デジタルレコーダー ショックセンサー アドレスユニット 電源装置 アラームセンダ キーボックス | ALSOK | 6基 2基 12基 2基 2基 1基 1基 1基 2基 3基 2基 1基 1基 |  | 小学校警備委託 | 単年度 | 綜合警備保障㈱埼玉北支社
84 | 松原小学校 | 教育総務課 | マグネットスイッチ パッシブセンサー ショックセンサ― カメラ電源 デジタルレコーダー モニター デイナイトカメラ サンダーガード 電源装置 アラームセンダ キーボックス | ALSOK | 17基 23基 2基 1基 1基 1基 2基 1基 2基 1基 1基 |  | 小学校警備委託 | 単年度 | 綜合警備保障㈱埼玉北支社
85 | 赤見台第一小学校 | 教育総務課 | マグネットスイッチ パッシブセンサー ショックセンサ― モニター カメラ電源 デジタルレコーダー デイナイトカメラ サンダーカット チェックボックス アラームセンダ キーボックス | ALSOK | 45基 15基 2基 1基 1基 1基 2基 1基 1基 1基 1基 |  | 小学校警備委託 | 単年度 | 綜合警備保障㈱埼玉北支社
86 | 赤見台第二小学校 | 教育総務課 | 空間センサー（立体型） 空間センサー（面型） デイナイトカメラ 屋外用ハウジング カラーモニター カメラ電源 デジタルレコーダー パッシブセンサー ショックセンサ― キーボックス サンダーカット 電源装置 アラームセンダ | ALSOK | 1基 1基 2基 2基 1基 1基 1基 15基 2基 1基 1基 2基 1基 |  | 小学校警備委託 | 単年度 | 綜合警備保障㈱埼玉北支社
87 | 鴻巣中央小学校 | 教育総務課 | パッシブセンサー 電源装置 デイナイトカメラ カラーモニター デジタルレコーダー ショックセンサ― 火災組込リレー リモートボックス S-860電話回線用基板 1接点出力ユニット 1接点入力ユニット 5接点入力ユニット ルーフトップアンテナ２ 非接触カードリーダー SCI通信返還アダプタ 制御装置 | ALSOK | 29基 3基 2基 1基 1基 2基 1基 1基 1基 2基 3基 1基 1基 1基 1基 1基 |  | 小学校警備委託 | 単年度 | 綜合警備保障㈱埼玉北支社
88 | 吹上小学校 | 教育総務課 | 空間センサー（立体型） 空間センサー（面型） 開閉センサー アドレスユニット（1回線） デイナイトカメラ カメラ用電源装置 ハードディスクレコーダー モニター 非接触キーボックス チェックボックス 電源装置 制御装置 | ALSOK | 52基 13基 2基 65基 2基 1基 1基 1基 1基 2基 3基 1基 |  | 小学校警備委託 | 単年度 | 綜合警備保障㈱埼玉北支社
88 | 吹上小学校 | 教育総務課 | マグネットスイッチ パッシブセンサ エスエスランプ サイレン 電源装置 アクセスキーボックス 制御装置 | ALSOK | 1基 8基 1基 1基 1基 2基 1基 | 東校舎 | 小学校警備委託 | 単年度 | 綜合警備保障㈱埼玉北支社
89 | 小谷小学校 | 教育総務課 | 空間センサー（立体型） 空間センサー（面型） 空間センサー（SCI・立体型） ショックセンサ― 週間タイマー 1接点出力ユニット 1接点入力ユニット 5接点入力ユニット 非接触キーボックス 電源装置 制御装置 | ALSOK | 2基 11基 2基 1基 1基 1基 4基 1基 2基 1基 1基 |  | 小学校警備委託 | 単年度 | 綜合警備保障㈱埼玉北支社
90 | 下忍小学校 | 教育総務課 | 空間センサー（立体型） 空間センサー（面型） デイナイトカメラ カメラ用電源装置 ハードディスクレコーダー モニター ショックセンサ― A接点断線監視ユニット アドレスユニット 非接触キーボックス 電源装置 アラームセンダ | ALSOK | 15基 4基 2基 1基 1基 1基 2基 1基 2基 2基 1基 1基 |  | 小学校警備委託 | 単年度 | 綜合警備保障㈱埼玉北支社
91 | 大芦小学校 | 教育総務課 | デイナイトカメラ カメラ用電源装置 ハードディスクレコーダー モニター マグネットスイッチ パッシブセンサ 避雷装置 キーボックス 電源装置 アラームセンダ | ALSOK | 2基 1基 1基 1基 33 12基 1基 1基 1基 1基 |  | 小学校警備委託 | 単年度 | 綜合警備保障㈱埼玉北支社
92 | 屈巣小学校 | 教育総務課 | インフラレッドセンサー マグネットセンサー他 | セコム | 26基 |  | 小学校警備委託（川里地域） | 単年度 | セコム㈱
93 | 共和小学校 | 教育総務課 | インフラレッドセンサー マグネットセンサー他 | セコム | 24基 |  | 小学校警備委託（川里地域） | 単年度 | セコム㈱
94 | 広田小学校 | 教育総務課 | インフラレッドセンサー マグネットセンサー他 | セコム | 19基 |  | 小学校警備委託（川里地域） | 単年度 | セコム㈱
95 | 鴻巣中学校 | 教育総務課 | マグネットスイッチ 赤外線警報器 差動式スイッチ パッシブセンサー パトライト アドレスユニット デイナイトカメラ 屋外用ハウジング カメラ用電源装置 4分割フレームスイッチャー タイムラプスビデオ カラーモニター 電源装置 チェックボックス リモートボックス ファイヤーゲート 制御装置 キーボックス | ALSOK | 67基 1基 2基 44基 1基 1基 2基 2基 1基 1基 1基 1基 1基 4基 3基 1基 1基 1基 |  | 中学校警備委託 | 単年度 | 綜合警備保障㈱埼玉北支社
95 | 鴻巣中学校 | 教育総務課 | マグネットスイッチ パッシブセンサー 小型電気錠 サンダーカット 電源装置 キーボックス 制御装置 | ALSOK | 26基 3基 2基 1基 1基 1基 1基 |  | 中学校警備委託（武道場・柔剣道場） | 単年度 | 綜合警備保障㈱埼玉北支社
96 | 鴻巣北中学校 | 教育総務課 | マグネットセンサー パッシブセンサー 空間センサー（立体型） 空間センサー（面型） 小型電磁錠 小型電磁錠ブラケット デイナイトカメラ 屋外ハウジング タイムラプスビデオ カメラ電源 フレームスイッチャー ホロアクセスリーダー チェックボックス 電源装置 制御装置 | ALSOK | 27基 17基 2基 3基 2基 2基 2基 2基 1基 1基 1基 2基 1基 1基 1基 |  | 中学校警備委託 | 単年度 | 綜合警備保障㈱埼玉北支社
96 | 鴻巣北中学校 | 教育総務課 | 開閉センサー パッシブセンサー 空間センサ用ベース キーボックス 電源装置 アラームセンダ | ALSOK | 22基 3基 3基 1基 1基 1基 |  | 中学校警備委託（武道場・柔剣道場） | 単年度 | 綜合警備保障㈱埼玉北支社
97 | 鴻巣西中学校 | 教育総務課 | マグネットスイッチ パッシブセンサー デイナイトカメラ 屋外ハウジング カメラ用電源装置 4分割フレームスイッチャー タイムラプスビデオ カラーモニター チェックボックス 電源装置 制御装置 キーボックス | ALSOK | 58基 10基 2基 2基 1基 1基 1基 1基 1基 2基 1基 1基 |  | 中学校警備委託 | 単年度 | 綜合警備保障㈱埼玉北支社
97 | 鴻巣西中学校 | 教育総務課 | マグネットスイッチ パッシブセンサ アラームセンダー 電源装置 キーボックス | ALSOK | 27基 2基 1基 1基 1基 |  | 中学校警備委託（武道場・柔剣道場） | 単年度 | 綜合警備保障㈱埼玉北支社
98 | 鴻巣南中学校 | 教育総務課 | マグネットスイッチ パッシブセンサー 赤外線警報器 ガス組込リレー デイナイトカメラ 屋外ハウジング カメラ用電源装置 4分割フレームスイッチャー タイムラプスビデオ カラーモニター リモートスイッチ チェックボックス アラームセンダ― 電源装置 キーボックス | ALSOK | 43基 21基 2基 1基 2基 2基 1基 1基 1基 1基 1基 2基 1基 2基 1基 |  | 中学校警備委託 | 単年度 | 綜合警備保障㈱埼玉北支社
98 | 鴻巣南中学校 | 教育総務課 | マグネットスイッチ パッシブセンサー 小型電磁錠 小型電磁錠用外開ﾌﾞﾗｹｯﾄｾｯﾄ ターミナルリレーⅡ型 キーボックス 電源装置 アラームセンダ | ALSOK | 20基 3基 2基 2基 1基 1基 1基 1基 |  | 中学校警備委託（武道場・柔剣道場） | 単年度 | 綜合警備保障㈱埼玉北支社
99 | 赤見台中学校 | 教育総務課 | 開閉センサー 空間センサー（立体型） 空間センサー（面型） 赤外線警報器 デイナイトカメラ 屋外用ハウジング カメラ用電源装置 4分割フレームスイッチャー タイムラプスビデオ カラーモニター ホロアクセスアダプター チェックボックス 非接触装置 電源装置 制御装置 | ALSOK | 18基 24基 7基 2基 2基 2基 1基 1基 1基 1基 1基 3基 2基 3基 1基 |  | 中学校警備委託 | 単年度 | 綜合警備保障㈱埼玉北支社
99 | 赤見台中学校 | 教育総務課 | 開閉センサー 空間センサー（立体型） 空間センサー（面型） 小型電気錠 避雷装置 非接触装置 電源装置 制御装置 | ALSOK | 1基 1基 2基 1基 1基 1基 1基 1基 |  | 中学校警備委託（武道場・柔剣道場） | 単年度 | 綜合警備保障㈱埼玉北支社
100 | 吹上中学校 | 教育総務課 | 空間センサー（立体警戒型） 空間センサー（面型） アドレスユニット ショックセンサ― 開閉センサー 空間センサー（立体型） アドレスユニット（露出型） 空間センサ用ベース 空間センサーベース デイナイトカメラ カメラ用電源装置 モニター ハードディスクレコーダー 非接触リーダー チェックボックス 電源装置 移報用装置 非接触リーダー 電源装置 アラームセンダ | ALSOK | 22基 15基 10基 2基 24基 2基 1基 37基 2基 2基 1基 1基 1基 1基 1基 1基 1基 1基 1基 1基 |  | 中学校警備委託 | 単年度 | 綜合警備保障㈱埼玉北支社
101 | 吹上北中学校 | 教育総務課 | インフラレッドセンサー マグネットセンサー他 | セコム | 61基 |  | 中学校警備委託 | 単年度 | セコム㈱
102 | 川里中学校 | 教育総務課 | インフラレッドセンサー マグネットセンサー他 | セコム | 53基 |  | 中学校警備委託 | 単年度 | セコム㈱
103 | 中学校給食センター | 教育総務課 | 一式 | ALSOK | 一式 | R3.4.1新設 | 警備業務 | 単年度 | 綜合警備保障㈱埼玉北支社
104 | 文化財整理収蔵室 | 生涯学習課 | マグネットスイッチ パッシブセンサ レフリミット | ALSOK | 45基 3基 4基 |  | 警備委託 | R2.2.1~R5.1.31 | 綜合警備保障㈱埼玉北支社 | R2.2.1~R5.1.31
105 | 鴻巣集会所 | 生涯学習課 | 開閉センサー 空間センサ | ALSOK | ２基 ８基 |  | 建物警備委託 | R3.2.1～R6.1.31 | 綜合警備保障㈱埼玉北支社 | R3.2.1～R6.1.31
106 | 吹上ふれあいセンター | 生涯学習課 | 開閉センサー 空間センサ | ALSOK | 7基 6基 |  | 建物警備委託 | R3.2.1～R6.1.31 | 綜合警備保障㈱埼玉北支社 | R3.2.1～R6.1.31
107 | 川里ふれあいセンター | 生涯学習課 | マグネットセンサー インフラレッドセンサー | セコム | 8基 １０基 |  | 建物警備委託 | R2.2.1~R5.1.31 | セコム㈱ | R2.2.1~R5.1.31
108 | 教育支援センター | 学校支援課 | 開閉センサー 空間センサー 空間センサーアタッチメント カールコード 電気錠 デジタルテンキー テンキーコントローラー サンダーカットXD A接点断線監視アダプター アドレスユニット 電源装置 チェックボックス 回線接続装置 テナントコントローラ キーボックス 制御装置 | ALSOK | 12基 38基 2基 4基 4基 4基 4基 1基 1基 46基 5基 4基 1基 4基 4基 1基 | ふるさと館（教育支援センター、教育支援センター東館、ひまわり荘、鴻巣市観光協会〈旧川里保健センター〉、川里図書館）同一 | 警備業務委託 | H31.2.1~R4.1.31 | 綜合警備保障㈱埼玉北支社
109 | 中央公民館 | 公民館 | 空間ｾﾝｻｰ 開閉ｾﾝｻｰ | ALSOK | 6基 19基 | No65鴻巣勤労青少年ホーム分含む | 警備委託 | R3.2.1~R4.3.31 | 綜合警備保障㈱埼玉北支社
110 | 箕田公民館 | 公民館 | 【箕田公民館】 空間ｾﾝｻｰ 開閉ｾﾝｻｰ 赤外線式 【箕田児童センター】 空間ｾﾝｻｰ 開閉ｾﾝｻｰ | ALSOK | 【箕田公民館】 10基 17基 5基 【箕田児童センター】 5基 7基 | No34箕田児童センター分含む | 警備委託 | R3.2.1~R4.3.31 | 綜合警備保障㈱埼玉北支社
111 | 笠原公民館 | 公民館 | 空間ｾﾝｻｰ 開閉ｾﾝｻｰ 画像ｾﾝｻｰ 外部ｾﾝｻｰ | ALSOK | 15基 22基 1基 1基 | No37笠原児童センター、No64笠原稲穂センター分含む | 警備委託 | R3.2.1~R4.3.31 | 綜合警備保障㈱埼玉北支社
112 | 常光公民館 | 公民館 | 空間ｾﾝｻｰ 開閉ｾﾝｻｰ | ALSOK | 15基 7基 | No36常光児童センター分含む | 警備委託 | R3.2.1~R4.3.31 | 綜合警備保障㈱埼玉北支社
113 | あたご公民館 | 公民館 | 空間ｾﾝｻｰ 開閉ｾﾝｻｰ 赤外線式 | ALSOK | 21基 12基 2基 | No35あたご児童センター分含む | 警備委託 | R3.2.1~R4.3.31 | 綜合警備保障㈱埼玉北支社
114 | 田間宮生涯学習センター | 公民館 | 空間ｾﾝｻｰ 開閉ｾﾝｻｰ | ALSOK | 26基 4基 | No38田間宮児童センター分含む | 警備委託 | R3.2.1~R4.3.31 | 綜合警備保障㈱埼玉北支社
115 | 吹上生涯学習センター | 公民館 | インフラレッドセンサー | ALSOK | 23基 | No39吹上児童センター分含む | 警備委託 | R31.4.1~R4.1.31 | セコム㈱
116 | 北新宿生涯学習センター | 公民館 | 開閉センサー 空間センサー（立体型） 空間センサー（面型） | ALSOK | 1基 1基 4基 | No40北新宿児童センター分含む | 警備委託 | R1.9.28~R4.6.30 | 綜合警備保障㈱埼玉北支社 | 2022-06-30
117 | 川里生涯学習センター | 公民館 | 空間ｾﾝｻｰ | ALSOK | 40基 | No41川里児童センター、No76川里支所分含む | 警備委託 | R3.2.1~R4.3.31 | 綜合警備保障㈱埼玉北支社
118 | シルバー事務所書庫（建物借受） | 総務課 | マグネットセンサー ツインミラー空間センサー | セコム | 9基 7基 |  | 警備業務委託 | 単年度 | セコム㈱

## ⑭施設維持管理
⑭施設維持管理業務一覧
No | 施設名 | 課名 | 主たる実施内容 | 機器等 | 仕様 | 数量 | 備考 | 現行 |  |  |  |  | 令和４年４月１日以降契約満了となる契約締結予定がある場合
[8 empty] | 清掃回数等 | 作業・点検回数頻度 | 業務委託名 | 契約期間 | 契約業者名 | 契約期間
1 | 市庁舎（本館他） | 資産管理課 | 空気環境測定 | [5 empty] | 6回/年 | 市役所本庁舎・新館他総合管理業務委託 | R2.3.1~R4.3.31 | ㈲ライフ・サポート
1 | 市庁舎（本館他） | 資産管理課 | 害虫防除・消毒 | ネズミ等 |  |  |  |  | 2回/年 | 市役所本庁舎・新館他総合管理業務委託 | R2.3.1~R4.3.31 | ㈲ライフ・サポート
1 | 市庁舎（本館他） | 資産管理課 | 便所消臭入替 | 便所消臭ユニット | ｶﾙﾐｯｸ:ｻﾆﾀｲｻﾞｰ ｶﾙﾐｯｸ:ｻﾆｯｺ ｶﾙﾐｯｸ:ｼｰﾄｸﾘｰﾅｰ ｶﾙﾐｯｸ:ｴｱﾌﾚｯｼｭﾅｰ | 11基 15基 18基 4基 |  |  | 6回/年 | 庁舎等便所消臭ユニット管理業務委託 | 単年度 | 日本カルミック㈱
2 | 市庁舎（新館） | 資産管理課 | 空気環境測定 | [5 empty] | 6回/年 | 市役所本庁舎・新館他総合管理業務委託 | R2.3.1~R4.3.31 | ㈲ライフ・サポート
2 | 市庁舎（新館） | 資産管理課 | 害虫防除・消毒 | ネズミ等 |  |  |  |  | 2回/年 | 市役所本庁舎・新館他総合管理業務委託 | R2.3.1~R4.3.31 | ㈲ライフ・サポート
2 | 市庁舎（新館） | 資産管理課 | 水抜き・清掃 | 地下ピット |  | 一式 |  |  | 2回/年 | 市役所本庁舎・新館他総合管理業務委託 | R2.3.1~R4.3.31 | ㈲ライフ・サポート
2 | 市庁舎（新館） | 資産管理課 | 便所消臭入替 | 便所消臭ユニット | ｶﾙﾐｯｸ:ｻﾆﾀｲｻﾞｰ ｶﾙﾐｯｸ:ｻﾆｯｺ ｶﾙﾐｯｸ:ｼｰﾄｸﾘｰﾅｰ | 20基 24基 39基 |  |  | 6回/年 | 庁舎等便所消臭ユニット管理業務委託 | 単年度 | 日本カルミック㈱
13 | 市民センター | 自治振興課 | ドレーン清掃 |  |  | 10箇所 |  | 1回/年 |  | 屋上ドレン周り清掃業務委託 | 単年度 | 三栄管理興業㈱鴻巣支店
33 | 鴻巣児童センター | こども応援課 | 害虫防除・消毒 | ﾈｽﾞﾐ・ｺﾞｷﾌﾞﾘ・蚊・ﾊｴ等 |  |  |  |  | 1回/年 | 公民館等清掃業務委託 | H31.2.1~R3.1.31 | ㈲ライフ・サポート
42 | 鴻巣保育所 | 保育課 | 害虫防除・消毒 | 虫・ネズミ等 |  |  |  |  | 2回/年 | 衛生害虫駆除消毒業務 | 単年度 | ㈲双葉化学消毒
42 | 鴻巣保育所 | 保育課 | 遊具点検 | 弓型シーソー 5間低鉄棒 はんとう棒 ミニテーブル 砂場 ミニハウス 親子すべり基 8連ブランコ |  | 1基 1基 1基 4基 2面 1基 1基 1基 |  |  | 2回/年 | 保育所遊具点検 | 単年度 | ハラエンジニアリング㈱
43 | 馬室保育所 | 保育課 | 害虫防除・消毒 | 虫・ネズミ等 |  |  |  |  | 2回/年 | 衛生害虫駆除消毒業務 | 単年度 | ㈲双葉化学消毒
43 | 馬室保育所 | 保育課 | 遊具点検 | 機関車遊具 砂場 スツール 4連ブランコ 親子すべり基 はんとう棒 雲梯 ジャングルジム |  | 1基 1面 4基 1基 1基 1基 1基 1基 |  |  | 2回/年 | 保育所遊具点検 | 単年度 | ハラエンジニアリング㈱
44 | 生出塚保育所（子育て支援センター） | 保育課 | 害虫防除・消毒 | 虫・ネズミ等 |  |  |  |  | 2回/年 | 衛生害虫駆除消毒業務 | 単年度 | ㈲双葉化学消毒
44 | 生出塚保育所（子育て支援センター） | 保育課 | 遊具点検 | 砂場 5間低鉄棒 親子すべり基 ジャングルジム 雲梯 4連ブランコ ベンチ |  | 1面 1基 1基 1基 1基 1基 1基 |  |  | 2回/年 | 保育所遊具点検 | 単年度 | ハラエンジニアリング㈱
45 | 富士見保育所 | 保育課 | 害虫防除・消毒 | 虫・ネズミ等 |  |  |  |  | 2回/年 | 衛生害虫駆除消毒業務 | 単年度 | ㈲双葉化学消毒
45 | 富士見保育所 | 保育課 | 遊具点検 | 2連ブランコ はんとう棒 3間低鉄棒 1面すべり基 ジャングルジム 砂場 |  | 1基 1基 1基 1基 1基 1面 |  |  | 2回/年 | 保育所遊具点検 | 単年度 | ハラエンジニアリング㈱
46 | 登戸保育所 | 保育課 | 害虫防除・消毒 | 虫・ネズミ等 |  |  |  |  | 2回/年 | 衛生害虫駆除消毒業務 | 単年度 | ㈲双葉化学消毒
46 | 登戸保育所 | 保育課 | 遊具点検 | ミニハウス スプリング遊具 砂場 5間低鉄棒 |  | 1基 3基 1面 1基 |  |  | 2回/年 | 保育所遊具点検 | 単年度 | ハラエンジニアリング㈱
47 | 鎌塚保育所 | 保育課 | 害虫防除・消毒 | 虫・ネズミ等 |  |  |  |  | 2回/年 | 衛生害虫駆除消毒業務 | 単年度 | ㈲双葉化学消毒
47 | 鎌塚保育所 | 保育課 | 遊具点検 | 太鼓はしご 雲梯 ジャングルジム 砂場 はんとう棒 1面すべり基 2間低鉄棒 |  | 1基 1基 1基 2面 1基 1基 1基 |  |  | 2回/年 | 保育所遊具点検 | 単年度 | ハラエンジニアリング㈱
48 | 吹上富士見保育所 | 保育課 | 害虫防除・消毒 | 虫・ネズミ等 |  |  |  |  | 2回/年 | 衛生害虫駆除消毒業務 | 単年度 | ㈲双葉化学消毒
48 | 吹上富士見保育所 | 保育課 | 遊具点検 | 2間低鉄棒 はんとう棒 雲梯 2連ブランコ 太鼓はしご 1面すべり基 砂場 ジャングルジム |  | 1基 1基 1基 1基 1基 1基 1面 1基 |  |  | 2回/年 | 保育所遊具点検 | 単年度 | ハラエンジニアリング㈱
49 | 川里ひまわり保育園（子育て支援センター） | 保育課 | 害虫防除・消毒 | 虫・ネズミ等 |  |  |  |  | 2回/年 | 衛生害虫駆除消毒業務 | 単年度 | ㈲双葉化学消毒
49 | 川里ひまわり保育園（子育て支援センター） | 保育課 | 遊具点検 | 木製複合遊具（雲梯・梯子・はんとう棒等） 3間低鉄棒 ジャングルジム 砂場 すべり基 |  | 2基 1基 1基 3面 1基 |  |  | 2回/年 | 保育所遊具点検 | 単年度 | ハラエンジニアリング㈱
50 | つつみ学園 | 保育課 | 害虫防除・消毒 | 虫・ネズミ等 |  | 一式 |  | 2回/年 |  | 害虫駆除消毒業務委託 | 単年度 | ㈲双葉化学消毒
50 | つつみ学園 | 保育課 | 遊具点検 | 鉄棒・ベンチ・太鼓橋・シーソー・砂場・滑り基・ミニハウス |  | 各1基 |  |  | 2回/年 | 鴻巣市立つつみ学園遊具点検業務委託 | 単年度 | ハラエンジニアリング㈱
51 | 鴻巣市総合福祉センター | 福祉課 | 害虫防除・消毒 | 一般害虫 |  | 一式 |  |  | 2回/年 | 指定管理（害虫駆除業務） | ~R6.3.31 （指定管理満了期） | 中央消毒
51 | 鴻巣市総合福祉センター | 福祉課 | 便所消臭入替 | 便所消臭ユニット | ｶﾙﾐｯｸ:ｻﾆﾀｲｻﾞｰ ｶﾙﾐｯｸ:ｼｰﾄｸﾘｰﾅｰ ｶﾙﾐｯｸ:ｴｱﾌﾚｯｼｭﾅｰ | 10基 3基 7基 |  |  | 6回/年 | 指定管理（総合福祉センター便所消臭ユニット管理） | ~R6.3.31 （指定管理満了期） | 日本カルミック㈱
52 | 吹上福祉活動センター | 福祉課 | 害虫防除・消毒 | 一般害虫 |  | 828.74㎡ |  |  | 2回/年 | 指定管理（害虫駆除消毒業務） | ~R6.3.31 （指定管理満了期） | 東京ワックス㈱
53 | 高齢者福祉センター白雲荘 | 福祉課 | 便所消臭入替 | 便所消臭ユニット | カルミック：エアーフレッシュナー | 男女各２基 |  | 6回/年 |  | 指定管理（トイレエアーユニット保守点検業務） | ~R6.3.31 （指定管理満了期） | 日本カルミック㈱
53 | 高齢者福祉センター白雲荘 | 福祉課 | 防除 | 一般害虫駆除・消毒 |  | 1,382㎡ | 事務室、ﾛﾋﾞｰ、娯楽室、大広間、研修室（３部屋）、給湯室、廊下、図書室、茶室、トイレ等 | 2回/年 |  | 指定管理（害虫駆除業務） | ~R6.3.31 （指定管理満了期） | 西武管財㈱
54 | 高齢者福祉センターコスモスの家 | 福祉課 | 防除 | 一般害虫駆除・消毒 |  | 745㎡ | 事務室、ﾛﾋﾞｰ、会議室、大広間、和室、給湯室、廊下、トイレ等 | 2回/年 |  | 指定管理（ネズミ・昆虫等防除業務） | ~R6.3.31 （指定管理満了期） | 西武管財㈱
55 | 高齢者福祉センターひまわり荘 | 福祉課 | 防除 | 一般害虫駆除・消毒 |  | 一式 | 事務室、集会室、ステージ、湯上りホール、給湯室、廊下 | 2回/年 |  | 指定管理（ネズミ・昆虫等防除業務） | ~R6.3.31 （指定管理満了期） | ㈱エヌテックサービス
55 | 高齢者福祉センターひまわり荘 | 福祉課 | ドレーン清掃 | 屋上ドレーン |  | 一式 |  |  |  | 川里ふるさと館施設維持管理 | ~R6.3.31 （指定管理満了期） | サンワックス
75 | 吹上支所 | 吹上支所 | 害虫駆除・消毒 | 水場：乳剤・エアゾール材・ベイト材処理 室内：ULV処理（空間噴霧） |  | 一式 |  |  | 1回/年 | 害虫駆除消毒業務委託 | 単年度 | 東京ワックス㈱
75 | 吹上支所 | 吹上支所 | 保守・点検 | 中央監視装置 | ﾊﾟﾅｿﾆｯｸ:WeLBA | 1基 | 吹上複合全体 |  | 1回/年 | 中央監視・自動制御機器保守点検業務委託 | 単年度 | パナソニックLSエンジニアリング㈱東京本部
77 | 鴻巣東小学校 | 教育総務課 | 害虫防除・消毒 | 給食室・ワゴンプール（2~3階） |  | 230㎡ |  |  | 3回/年 | 小学校給食室等衛生害虫防除消毒業務委託 | 単年度 | ㈲ライフ・サポート
77 | 鴻巣東小学校 | 教育総務課 | 保守・点検 | ﾌﾟｰﾙ循環浄化装置 |  | 一式 |  |  | 2回/年 | ﾌﾟｰﾙ循環浄化装置保守点検業務 | 単年度 | 城山産業㈱埼玉支店
78 | 鴻巣南小学校 | 教育総務課 | 害虫防除・消毒 | 給食室・ワゴンプール（2~3階） |  | 250㎡ |  |  | 3回/年 | 小学校給食室等衛生害虫防除消毒業務委託 | 単年度 | ㈲ライフ・サポート
78 | 鴻巣南小学校 | 教育総務課 | 保守・点検 | ﾌﾟｰﾙ循環浄化装置 |  | 一式 |  |  | 2回/年 | ﾌﾟｰﾙ循環浄化装置保守点検業務 | 単年度 | 城山産業㈱埼玉支店
79 | 馬室小学校 | 教育総務課 | 害虫防除・消毒 | 給食室・ワゴンプール（2~3階） |  | 204㎡ |  |  | 3回/年 | 小学校給食室等衛生害虫防除消毒業務委託 | 単年度 | ㈲ライフ・サポート
79 | 馬室小学校 | 教育総務課 | 保守・点検 | ﾌﾟｰﾙ循環浄化装置 |  | 一式 |  |  | 2回/年 | ﾌﾟｰﾙ循環浄化装置保守点検業務 | 単年度 | 城山産業㈱埼玉支店
80 | 田間宮小学校 | 教育総務課 | 害虫防除・消毒 | 給食室・ワゴンプール（2~4階） |  | 291㎡ |  |  | 3回/年 | 小学校給食室等衛生害虫防除消毒業務委託 | 単年度 | ㈲ライフ・サポート
80 | 田間宮小学校 | 教育総務課 | 保守・点検 | ﾌﾟｰﾙ循環浄化装置 |  | 一式 |  |  | 2回/年 | ﾌﾟｰﾙ循環浄化装置保守点検業務 | 単年度 | 城山産業㈱埼玉支店
81 | 箕田小学校 | 教育総務課 | 害虫防除・消毒 | 給食室・ワゴンプール（2~3階） |  | 314㎡ |  |  | 3回/年 | 小学校給食室等衛生害虫防除消毒業務委託 | 単年度 | ㈲ライフ・サポート
81 | 箕田小学校 | 教育総務課 | 保守・点検 | ﾌﾟｰﾙ循環浄化装置 |  | 一式 |  |  | 2回/年 | ﾌﾟｰﾙ循環浄化装置保守点検業務 | 単年度 | 城山産業㈱埼玉支店
82 | 常光小学校 | 教育総務課 | 害虫防除・消毒 | 給食室・ワゴンプール（2~3階） |  | 131㎡ |  |  | 3回/年 | 小学校給食室等衛生害虫防除消毒業務委託 | 単年度 | ㈲ライフ・サポート
82 | 常光小学校 | 教育総務課 | 保守・点検 | ﾌﾟｰﾙ循環浄化装置 |  | 一式 |  |  | 2回/年 | ﾌﾟｰﾙ循環浄化装置保守点検業務 | 単年度 | 城山産業㈱埼玉支店
83 | 鴻巣北小学校 | 教育総務課 | 害虫防除・消毒 | 給食室・ワゴンプール（2~3階） |  | 292㎡ |  |  | 3回/年 | 小学校給食室等衛生害虫防除消毒業務委託 | 単年度 | ㈲ライフ・サポート
83 | 鴻巣北小学校 | 教育総務課 | 保守・点検 | ﾌﾟｰﾙ循環浄化装置 |  | 一式 |  |  | 2回/年 | ﾌﾟｰﾙ循環浄化装置保守点検業務 | 単年度 | 城山産業㈱埼玉支店
84 | 松原小学校 | 教育総務課 | 害虫防除・消毒 | 給食室・ワゴンプール（2~3階） |  | 181㎡ |  |  | 3回/年 | 小学校給食室等衛生害虫防除消毒業務委託 | 単年度 | ㈲ライフ・サポート
84 | 松原小学校 | 教育総務課 | 保守・点検 | ﾌﾟｰﾙ循環浄化装置 |  | 一式 |  |  | 2回/年 | ﾌﾟｰﾙ循環浄化装置保守点検業務 | 単年度 | 城山産業㈱埼玉支店
85 | 赤見台第一小学校 | 教育総務課 | 害虫防除・消毒 | 給食室・ワゴンプール（2~3階） |  | 195㎡ |  |  | 3回/年 | 小学校給食室等衛生害虫防除消毒業務委託 | 単年度 | ㈲ライフ・サポート
85 | 赤見台第一小学校 | 教育総務課 | 保守・点検 | ﾌﾟｰﾙ循環浄化装置 |  | 一式 |  |  | 2回/年 | ﾌﾟｰﾙ循環浄化装置保守点検業務 | 単年度 | 城山産業㈱埼玉支店
86 | 赤見台第二小学校 | 教育総務課 | 害虫防除・消毒 | 給食室・ワゴンプール（2~3階） |  | 206㎡ |  |  | 3回/年 | 小学校給食室等衛生害虫防除消毒業務委託 | 単年度 | ㈲ライフ・サポート
86 | 赤見台第二小学校 | 教育総務課 | 保守・点検 | ﾌﾟｰﾙ循環浄化装置 |  | 一式 |  |  | 2回/年 | ﾌﾟｰﾙ循環浄化装置保守点検業務 | 単年度 | 城山産業㈱埼玉支店
87 | 鴻巣中央小学校 | 教育総務課 | 害虫防除・消毒 | 給食室・ワゴンプール（2~3階） |  | 296㎡ |  |  | 3回/年 | 小学校給食室等衛生害虫防除消毒業務委託 | 単年度 | ㈲ライフ・サポート
87 | 鴻巣中央小学校 | 教育総務課 | 保守・点検 | ﾌﾟｰﾙ循環浄化装置 自動残留塩素濃度計 |  | 一式 |  |  | 2回/年 1回/年 | ﾌﾟｰﾙ循環浄化装置保守点検業務 | 単年度 | 城山産業㈱埼玉支店
88 | 吹上小学校 | 教育総務課 | 害虫防除・消毒 | 給食室・ワゴンプール（2~4階） |  | 391㎡ |  |  | 3回/年 | 小学校給食室等衛生害虫防除消毒業務委託 | 単年度 | ㈲ライフ・サポート
88 | 吹上小学校 | 教育総務課 | 保守・点検・高圧洗浄 | ﾌﾟｰﾙ循環浄化装置 自動残留塩素濃度計 |  | 一式 |  | ﾌｨﾙﾀｰ:1回/年 | 2回/年 1回/年 | ﾌﾟｰﾙ循環浄化装置保守点検業務 | 単年度 | 城山産業㈱埼玉支店
89 | 小谷小学校 | 教育総務課 | 害虫防除・消毒 | 給食室・ワゴンプール（2~3階） |  | 175㎡ |  |  | 3回/年 | 小学校給食室等衛生害虫防除消毒業務委託 | 単年度 | ㈲ライフ・サポート
89 | 小谷小学校 | 教育総務課 | 保守・点検 | ﾌﾟｰﾙ循環浄化装置 |  | 一式 |  |  | 2回/年 | ﾌﾟｰﾙ循環浄化装置保守点検業務 | 単年度 | 城山産業㈱埼玉支店
90 | 下忍小学校 | 教育総務課 | 害虫防除・消毒 | 給食室・ワゴンプール（2~3階） |  | 286㎡ |  |  | 3回/年 | 小学校給食室等衛生害虫防除消毒業務委託 | 単年度 | ㈲ライフ・サポート
90 | 下忍小学校 | 教育総務課 | 保守・点検 | ﾌﾟｰﾙ循環浄化装置 |  | 一式 |  |  | 2回/年 | ﾌﾟｰﾙ循環浄化装置保守点検業務 | 単年度 | 城山産業㈱埼玉支店
91 | 大芦小学校 | 教育総務課 | 害虫防除・消毒 | 給食室・ワゴンプール（2~4階） |  | 207㎡ |  |  | 3回/年 | 小学校給食室等衛生害虫防除消毒業務委託 | 単年度 | ㈲ライフ・サポート
91 | 大芦小学校 | 教育総務課 | 保守・点検 | ﾌﾟｰﾙ循環浄化装置 |  | 一式 |  |  | 2回/年 | ﾌﾟｰﾙ循環浄化装置保守点検業務 | 単年度 | 城山産業㈱埼玉支店
91 | 大芦小学校 | 教育総務課 | 汲上 | 地下ピット |  | 一式 |  |  | 1回/年 | 調理室地下ピット他排水作業 | 単年度 | 三栄管理興業㈱鴻巣支店
92 | 屈巣小学校 | 教育総務課 | 害虫防除・消毒 | 給食室・ワゴンプール（2~3階） |  | 210㎡ |  |  | 3回/年 | 小学校給食室等衛生害虫防除消毒業務委託 | 単年度 | ㈲ライフ・サポート
92 | 屈巣小学校 | 教育総務課 | 保守・点検 | ﾌﾟｰﾙ循環浄化装置 |  | 一式 |  |  | 2回/年 | ﾌﾟｰﾙ循環浄化装置保守点検業務 | 単年度 | 城山産業㈱埼玉支店
93 | 共和小学校 | 教育総務課 | 害虫防除・消毒 | 給食室・ワゴンプール（2~3階） |  | 210㎡ |  |  | 3回/年 | 小学校給食室等衛生害虫防除消毒業務委託 | 単年度 | ㈲ライフ・サポート
93 | 共和小学校 | 教育総務課 | 保守・点検 | ﾌﾟｰﾙ循環浄化装置 |  | 一式 |  |  | 2回/年 | ﾌﾟｰﾙ循環浄化装置保守点検業務 | 単年度 | 城山産業㈱埼玉支店
94 | 広田小学校 | 教育総務課 | 害虫防除・消毒 | 給食室・ワゴンプール（2~3階） |  | 226㎡ |  |  | 3回/年 | 小学校給食室等衛生害虫防除消毒業務委託 | 単年度 | ㈲ライフ・サポート
94 | 広田小学校 | 教育総務課 | 保守・点検 | ﾌﾟｰﾙ循環浄化装置 |  | 一式 |  |  | 2回/年 | ﾌﾟｰﾙ循環浄化装置保守点検業務 | 単年度 | 城山産業㈱埼玉支店
95 | 鴻巣中学校 | 教育総務課 | 保守・点検 | ﾌﾟｰﾙ循環浄化装置 |  | 一式 |  |  | 2回/年 | ﾌﾟｰﾙ循環浄化装置保守点検業務 | 単年度 | 城山産業㈱埼玉支店
96 | 鴻巣北中学校 | 教育総務課 | 保守・点検 | ﾌﾟｰﾙ循環浄化装置 |  | 一式 |  |  | 2回/年 | ﾌﾟｰﾙ循環浄化装置保守点検業務 | 単年度 | 城山産業㈱埼玉支店
97 | 鴻巣西中学校 | 教育総務課 | 保守・点検 | ﾌﾟｰﾙ循環浄化装置 |  | 一式 |  |  | 2回/年 | ﾌﾟｰﾙ循環浄化装置保守点検業務 | 単年度 | 城山産業㈱埼玉支店
98 | 鴻巣南中学校 | 教育総務課 | 保守・点検 | ﾌﾟｰﾙ循環浄化装置 |  | 一式 |  |  | 2回/年 | ﾌﾟｰﾙ循環浄化装置保守点検業務 | 単年度 | 城山産業㈱埼玉支店
99 | 赤見台中学校 | 教育総務課 | 保守・点検 | ﾌﾟｰﾙ循環浄化装置 |  | 一式 |  |  | 2回/年 | ﾌﾟｰﾙ循環浄化装置保守点検業務 | 単年度 | 城山産業㈱埼玉支店
100 | 吹上中学校 | 教育総務課 | 保守・点検 | ﾌﾟｰﾙ循環浄化装置 |  | 一式 |  |  | 2回/年 | ﾌﾟｰﾙ循環浄化装置保守点検業務 | 単年度 | 城山産業㈱埼玉支店
101 | 吹上北中学校 | 教育総務課 | 保守・点検 | ﾌﾟｰﾙ循環浄化装置 |  | 一式 |  |  | 2回/年 | ﾌﾟｰﾙ循環浄化装置保守点検業務 | 単年度 | 城山産業㈱埼玉支店
102 | 川里中学校 | 教育総務課 | 保守・点検 | ﾌﾟｰﾙ循環浄化装置 |  | 一式 |  |  | 2回/年 | ﾌﾟｰﾙ循環浄化装置保守点検業務 | 単年度 | 城山産業㈱埼玉支店
103 | 中学校給食センター | 教育総務課 | 保守・点検・ばい煙量測定 | 蒸気ボイラー 吸収式冷温水機発生機 | SG-1000ZU CH-MZ130HP | 2基 1基 | R3.4.1新設 |  |  | ボイラー等保守管理委託 煤煙検査 | 単年度 | 川重冷熱工業㈱北関東支店（旧給食センター）
103 | 中学校給食センター | 教育総務課 | 保守・点検 | 自動軟化装置 | TWS-1 | 1基 | R3.4.1新設
103 | 中学校給食センター | 教育総務課 | 保守・点検 | 真空ポンプ：前田鉄工所（PZ-12D-1205） | 複式/前田鉄工所 | 一式 | R3.4.1新設
103 | 中学校給食センター | 教育総務課 | 保守・点検 | 蒸気ヘッダー | SGP製/森松工業 | 1基 | R3.4.1新設
103 | 中学校給食センター | 教育総務課 | 保守・点検 | 貯湯式電気温水器：LIXIL（EHPN-CA20ECV） | 台下型（雑湯用） 貯湯量：20L | 6基 | R3.4.1新設 設置場所：1階職員事務室、ホールB、2階給湯室、ホール、手洗、洗濯乾燥室
103 | 中学校給食センター | 教育総務課 | 保守・点検 | 中和装置：三浦工業（WN-800G) | 処理水量：0.8ｍ3/h | 1基 | R3.4.1新設 設置場所：ボイラー室（外部）
103 | 中学校給食センター | 教育総務課 | 害虫防除・消毒 | センター全体 |  |  | R3.4.1新設 |  |  | 害虫等防除消毒業務委託 | 単年度 | ㈱イチカワ
108 | 教育支援センター | 学校支援課 | 害虫防除・消毒 | ﾊﾁ（スズメバチ） |  |  | No8旧川里保健センター、No55高齢者福祉センターひまわり荘分含む |  | 1回/年程度 | ﾊﾁ駆除業務 | 単年度 | すずめばち研究会
109 | 中央公民館 | 公民館 | 害虫防除・消毒 | ﾈｽﾞﾐ・ｺﾞｷﾌﾞﾘ・蚊・ﾊｴ等 |  |  | No65鴻巣勤労青少年ホーム分含む |  | 1回/年 | 公民館等清掃業務委託 | R3.2.1~R4.3.31 | ビソー工業㈱鴻巣支店
109 | 中央公民館 | 公民館 | 便所消臭入替 | 便所消臭ユニット | 日本ｶﾙﾐｯｸ:ｻﾆﾀｲｻﾞｰ 日本ｶﾙﾐｯｸ:ﾌﾚｯｼｭﾅｰ | 3基 1基 | No65鴻巣勤労青少年ホーム分含む |  | 6回/年 | 消臭ﾕﾆｯﾄ管理、保守点検業務 | 単年度 | 日本カルミック㈱
110 | 箕田公民館 | 公民館 | 害虫防除・消毒 | ﾈｽﾞﾐ・ｺﾞｷﾌﾞﾘ・蚊・ﾊｴ等 |  |  | No34箕田児童センター分含む |  | 1回/年 | 公民館等清掃業務委託 | R3.2.1~R4.3.31 | ビソー工業㈱鴻巣支店
111 | 笠原公民館 | 公民館 | 害虫防除・消毒 | ﾈｽﾞﾐ・ｺﾞｷﾌﾞﾘ・蚊・ﾊｴ等 |  |  | No37笠原児童センター、No64笠原稲穂センター分含む |  | 1回/年 | 公民館等清掃業務委託 | R3.2.1~R4.3.31 | ビソー工業㈱鴻巣支店
111 | 笠原公民館 | 公民館 | 便所消臭入替 | 便所消臭ユニット | 日本ｶﾙﾐｯｸ | 8基 | No37笠原児童センター、No64笠原稲穂センター分含む |  | 6回/年 | 消臭ﾆｭﾆｯﾄ管理、保守点検業務 | 単年度 | 日本カルミック㈱
112 | 常光公民館 | 公民館 | 害虫防除・消毒 | ﾈｽﾞﾐ・ｺﾞｷﾌﾞﾘ・蚊・ﾊｴ等 |  |  | No36常光児童センター分含む |  | 1回/年 | 公民館等清掃業務委託 | R3.2.1~R4.3.31 | ビソー工業㈱鴻巣支店
113 | あたご公民館 | 公民館 | 害虫防除・消毒 | ﾈｽﾞﾐ・ｺﾞｷﾌﾞﾘ・蚊・ﾊｴ等 |  |  | No35あたご児童センター分含む |  | 1回/年 | 公民館等清掃業務委託 | R3.2.1~R4.3.31 | ビソー工業㈱鴻巣支店
114 | 田間宮生涯学習センター | 公民館 | 害虫防除・消毒 | ﾈｽﾞﾐ・ｺﾞｷﾌﾞﾘ・蚊・ﾊｴ等 |  |  | No38田間宮児童センター分含む |  | 1回/年 | 公民館等清掃業務委託 | R3.2.1~R4.3.31 | ビソー工業㈱鴻巣支店
115 | 吹上生涯学習センター | 公民館 | 害虫防除・消毒 | ﾈｽﾞﾐ・ｺﾞｷﾌﾞﾘ・蚊・ﾊｴ等 |  |  | No39吹上児童センター分含む |  | 1回/年 | 害虫駆除消毒業務委託 | 単年度 | 東京ワックス㈱
116 | 北新宿生涯学習センター | 公民館 | 害虫防除・消毒 | ﾈｽﾞﾐ・ｺﾞｷﾌﾞﾘ・蚊・ﾊｴ等 |  |  | No40北新宿児童センター分含む |  | 1回/年 | 害虫駆除消毒業務委託 | 単年度 | 東京ワックス㈱
117 | 川里生涯学習センター | 公民館 | 害虫防除・消毒 | ﾈｽﾞﾐ・ｺﾞｷﾌﾞﾘ・蚊・ﾊｴ等 |  |  | No41川里児童センター、No76川里支所分含む |  | 1回/年 | 害虫駆除消毒業務委託 | 単年度 | ㈱ソウケンシステムズ
117 | 川里生涯学習センター | 公民館 | 保守・点検 | AV,ITV,ｲﾝﾀｰﾌｫﾝ,ﾄｲﾚ呼出設備 |  | 一式 |  |  | 1回/年 | AV,ITV,ｲﾝﾀｰﾌｫﾝ,ﾄｲﾚ呼出設備定期保守点検 | 単年度 | 情報システムエンジニアリング㈱埼玉営業所

## ⑮巡回点検
⑮巡回点検（フォーマット案）
（１）電気設備
点検部位 |  | 点検項目 | 点検周期
|  |  | 1ヶ月 | 2ヶ月 | 3ヶ月 | 6ヶ月 | 年
配電設備 | 分電盤 | （１）外観の汚損・損傷の有無
（２）盤内外部・取り付け状態・器具の異常の有無
（３）接続端子部の過熱の有無
負荷設備 | 照明設備 | （１）器具外観の汚損・損傷の有無
（２）器具取り付け状態の良否
（３）機器、器具使用状態の適否
| 制御盤（動力） | （１）外観の汚損・損傷の有無
（２）表示灯の点滅状態の確認
（３）器具・異臭の有無
（２）消防設備
点検部位 |  | 点検項目 | 点検周期
|  |  | 1ヶ月 | 2ヶ月 | 3ヶ月 | 6ヶ月 | 年
消防設備 | 消火器 | （１）設置位置および標識の確認
（２）変形・損傷・腐食の有無
（３）安全装置・封印・キャップの良否
（４）ホース・ノズル・ホーンの変形・損傷・劣化の有無
（５）指示圧力の適否の確認
| 自動火災報知盤 | （１）蓄電池及び非常電源電圧の確認
| 非常放送盤 | （２）各種スイッチの定位置の確認
| 防火防排煙盤 | （３）各種表示灯の点灯試験の実施
| 誘導灯 | （１）非常電源の点灯確認
| 非常照明 | （２）外箱・表示面の変形・汚損の有無
| 誘導標識 | （３）視認障害の有無
（４）光源のちらつき・不点灯の有無
（５）誘導標識にあっては採光の適否
| 連結送水管 | （１）送水口の変形、損傷、腐食の有無
（２）標識の有無及び適否の確認
（３）配管弁の変形、損傷、腐食の有無
（４）バルブよりの漏れの有無
| 避難器具 | （１）設置位置及び標識の確認
（２）変形・損傷・腐食の有無
（３）空調設備
機器名 |  | 点検項目 | 点検周期
|  |  | 1ヶ月 | 2ヶ月 | 3ヶ月 | 6ヶ月 | 年
空調設備 | ガスヒートポンプエアコン | （１）異音、異臭、振動の有無
| 空冷ヒートポンプエアコン | （２）漏水の有無
（３）ケーシング、外観点検
| 全熱交換機 | （１）運転状況の確認
（２）外観の汚損・損傷・漏水の有無
| 加湿器 | （１）異音、異臭、振動の有無
（２）外観の汚損・損傷・漏水の有無
| 給排気ファン | （１）異音、異臭、振動の有無
（２）軸受けのグリスの良否
（３）Vベルト及びプーリーの良否
（４）ケーシング、キャンパス等の外観目視
（４)給排水衛生設備
機 器 名 |  | 点 検 項 目 | 点 検 周 期
|  |  | １ヶ月 | ２ヶ月 | ３ヶ月 | ６ヶ月 | 年
給水設備 | 受水槽 | （1）外観の汚損・損傷・漏水の有無
| 雑用水槽 | （2）密閉・施錠・防虫網の損傷の目視
| 給水ポンプ | （3）異音・振動の有無
| 衛生器具 | （4）保温材および配管支持金具損傷の有無
（5）バルブ等の漏れの有無
| 給水管・メーター | ⑹ 漏水の有無
給湯設備 | 電気温水器 | （1）運転状況の確認
| ガス給湯器 | （2）外観の汚損・損傷・漏水の有無
排水設備 | 排水槽 | （1）排水槽の損傷汚れの有無
| 排水ポンプ | （2）ポンプの異音・振動の有無
（3）排水詰り・漏水・臭い等の有無
（4）バルブ等の漏れの有無
（５） 建築設備
点 検 部 位 |  | 点 検 項 目 | 点 検 周 期
|  |  | 1ヶ月 | ２ヶ月 | ３ヶ月 | ６ヶ月 | 年
建物外部 | 屋上・塔屋 | （1）ルーフドレン排水状態の良否
| ・防水 | （2）防水層の膨れの有無
| ・ルーフドレン | （3）堆積物・ゴミの有無
| ・笠木 | （4）笠木、パラペットの脱落・損傷・ひび割れ・剥落等の有無
| 外壁・外部建具 | （1）破損・腐食・汚れ・変形の目視
| ・吹付け仕上げ | （2）白亜化、発華現象の有無の目視
（3）錆および腐食の目視
| ・シーリング | （4）シーリングの剥離および破損の有無を目視
| ・建具 | （5）目視による周囲からの漏水・雨水侵入の有無
建物内部 | 階段 | （1）清掃の実施状況と良否
| ・床面 | （2）亀裂・剥離・変形の有無
| ・下地 | （3）目地材の損傷の有無
| ・手摺 | （4）ノンスリップ等金具の剥離・錆の有無
| 床・内装・天井 | （1）清掃の実施状況と良否
| ドアチェック・玄関扉 | （2）汚損・亀裂・剥離・変形・浮きの確認
（3）開閉時異音・きしみ・内装等塗装状態の良否
（4）漏水跡・雨水侵入の痕跡・結露の状態の有無
建物外周 | 建物外周部 | （1）ゴミ・雑草・放置自転車の有無
| ・フェンス | （2）犬走り・舗装のひび割れ・陥落・排水不良・破損
| ・塗装 | （3）境界石異常・越境の有無
| ・AS・CO舗装 | （4）塀・フェンス等の錆び・変形・腐食・傾斜・沈下の有無
| 壁面文字・看板 | （1）本体の破損・腐食・ゆがみ・汚れ・亀裂・劣化の有無