## 年度集計
【別紙３】対象業務一覧
※網掛けの業務は、現行の包括施設管理業務委託で実施していないor業務自体を実施していないが、第２期から含める想定の業務となります。
施設 No. | 通し No. | 対象施設名称 | 複合施設 | 所属課 | 業務分類 番号 | 業務名称 | 頻度 | 備考
1 | 1 | 鴻巣市役所（本庁舎他） | 市庁舎 | 資産管理課 | 2 | 消防設備点検(機器点検) | 2回/年
1 | 2 | 鴻巣市役所（本庁舎他） | 市庁舎 | 資産管理課 | 2 | 消防設備点検(総合点検) | 1回/年
1 | 3 | 鴻巣市役所（本庁舎他） | 市庁舎 | 資産管理課 | 3 | 空気調和機(フィルター清掃) | 4回/年
1 | 4 | 鴻巣市役所（本庁舎他） | 市庁舎 | 資産管理課 | 3 | 空気調和機点検(加湿装置) | 24回/年
1 | 5 | 鴻巣市役所（本庁舎他） | 市庁舎 | 資産管理課 | 3 | 空気調和機点検(定期点検) | 4回/年
1 | 6 | 鴻巣市役所（本庁舎他） | 市庁舎 | ICT推進課 | 3 | 空調機消耗品交換作業(サーバー室・床置) | 1回/年
1 | 7 | 鴻巣市役所（本庁舎他） | 市庁舎 | ICT推進課 | 3 | 空調機消耗品交換作業(サーバー室・天吊) | 1回/年
1 | 8 | 鴻巣市役所（本庁舎他） | 市庁舎 | ICT推進課 | 3 | 空調設備洗浄作業(サーバー室) | 1回/年
1 | 9 | 鴻巣市役所（本庁舎他） | 市庁舎 | ICT推進課 | 3 | 空調設備定期保守点検(サーバー室) | 2回/年
1 | 10 | 鴻巣市役所（本庁舎他） | 市庁舎 | 資産管理課 | 3 | 空調設備定期保守点検(フロン法定点検) | 1回/3年
1 | 11 | 鴻巣市役所（本庁舎他） | 市庁舎 | 資産管理課 | 3 | 空調設備定期保守点検(フロン簡易点検) | 4回/年
1 | 12 | 鴻巣市役所（本庁舎他） | 市庁舎 | 資産管理課 | 3 | 空調設備点検(冷暖房機器点検) | 2回/年
1 | 13 | 鴻巣市役所（本庁舎他） | 市庁舎 | 資産管理課 | 3 | 特別清掃(フィルター清掃) | 4回/年
1 | 14 | 鴻巣市役所（本庁舎他） | 市庁舎 | 資産管理課 | 5 | 汚水槽・雑排水槽清掃 | 2回/年
1 | 15 | 鴻巣市役所（本庁舎他） | 市庁舎 | 資産管理課 | 6 | 飲料水水質検査(12項目) | 1回/年
1 | 16 | 鴻巣市役所（本庁舎他） | 市庁舎 | 資産管理課 | 6 | 飲料水水質検査(16項目) | 2回/年
1 | 17 | 鴻巣市役所（本庁舎他） | 市庁舎 | 資産管理課 | 6 | 受水槽月次点検 | 12回/年
1 | 18 | 鴻巣市役所（本庁舎他） | 市庁舎 | 資産管理課 | 6 | 受水槽清掃 | 1回/年
1 | 19 | 鴻巣市役所（本庁舎他） | 市庁舎 | 資産管理課 | 6 | 蓄熱槽清掃 | 1回/3年 | R6実施（空調入れ替えに伴い使用していないが、雨水等の侵入があるため、清掃は今後も実施）
1 | 20 | 鴻巣市役所（本庁舎他） | 市庁舎 | 資産管理課 | 6 | 日常水質検査 | 常時
1 | 21 | 鴻巣市役所（本庁舎他） | 市庁舎 | 資産管理課 | 6 | 簡易専用水道検査 | 1回/年
1 | 22 | 鴻巣市役所（本庁舎他） | 市庁舎 | 資産管理課 | 7 | 昇降機保守(遠隔監視) | 常時
1 | 23 | 鴻巣市役所（本庁舎他） | 市庁舎 | 資産管理課 | 7 | 昇降機保守(定期点検) | 6回/年
1 | 24 | 鴻巣市役所（本庁舎他） | 市庁舎 | 資産管理課 | 7 | 昇降機保守(法定点検) | 1回/年
1 | 25 | 鴻巣市役所（本庁舎他） | 市庁舎 | 資産管理課 | 8 | 定期清掃（ワックス・絨毯） | 4回/年
1 | 26 | 鴻巣市役所（本庁舎他） | 市庁舎 | 資産管理課 | 8 | 特別清掃(照明器具清掃) | 1回/年
1 | 27 | 鴻巣市役所（本庁舎他） | 市庁舎 | 資産管理課 | 8 | 特別清掃(窓ガラス・窓台・窓枠清掃) | 2回/年
1 | 28 | 鴻巣市役所（本庁舎他） | 市庁舎 | 資産管理課 | 8 | 日常清掃 | 常時
1 | 29 | 鴻巣市役所（本庁舎他） | 市庁舎 | 資産管理課 | 10 | 自動ドア保守点検 | 4回/年
1 | 30 | 鴻巣市役所（本庁舎他） | 市庁舎 | 資産管理課 | 11 | 建築設備定期検査 | 1回/年
1 | 31 | 鴻巣市役所（本庁舎他） | 市庁舎 | 資産管理課 | 11 | 特定建築物定期検査 | 1回/3年 | R6実施
1 | 32 | 鴻巣市役所（本庁舎他） | 市庁舎 | 資産管理課 | 11 | 防火設備定期検査 | 1回/年
1 | 33 | 鴻巣市役所（本庁舎他） | 市庁舎 | 資産管理課 | 12 | 緑地管理業務(機械除草) | 3回/年
1 | 34 | 鴻巣市役所（本庁舎他） | 市庁舎 | 資産管理課 | 12 | 緑地管理業務(高中木剪定) | 2回/年
1 | 35 | 鴻巣市役所（本庁舎他） | 市庁舎 | 資産管理課 | 12 | 緑地管理業務(人力除草) | 6回/年
1 | 36 | 鴻巣市役所（本庁舎他） | 市庁舎 | 資産管理課 | 12 | 緑地管理業務(生垣剪定) | 1回/年
1 | 37 | 鴻巣市役所（本庁舎他） | 市庁舎 | 資産管理課 | 12 | 緑地管理業務(低木剪定) | 1回/年
1 | 38 | 鴻巣市役所（本庁舎他） | 市庁舎 | 資産管理課 | 12 | 緑地管理業務(芝生刈り込み) | 5回/年
1 | 39 | 鴻巣市役所（本庁舎他） | 市庁舎 | 資産管理課 | 13 | 機械警備(会議室棟) | 常時
1 | 40 | 鴻巣市役所（本庁舎他） | 市庁舎 | 資産管理課 | 13 | 機械警備(本庁舎) | 常時
1 | 41 | 鴻巣市役所（本庁舎他） | 市庁舎 | 資産管理課 | 14 | トイレ消臭ユニット保守管理 | 6回/年
1 | 42 | 鴻巣市役所（本庁舎他） | 市庁舎 | 資産管理課 | 14 | パイプシャフト点検 | 6回/年
1 | 43 | 鴻巣市役所（本庁舎他） | 市庁舎 | 資産管理課 | 14 | ポンプ類月次点検 | 12回/年
1 | 44 | 鴻巣市役所（本庁舎他） | 市庁舎 | 資産管理課 | 14 | 館内消毒調査 | 2回/年
1 | 45 | 鴻巣市役所（本庁舎他） | 市庁舎 | 資産管理課 | 14 | 空気環境測定 | 6回/年
1 | 46 | 鴻巣市役所（本庁舎他） | 市庁舎 | 資産管理課 | 14 | 総合管理業務 | 常時
1 | 47 | 鴻巣市役所（本庁舎他） | 市庁舎 | 資産管理課 | 14 | 日常巡視点検（電気主任技術者及び危険物取扱者を有する者の常駐）（各設備の日常点検・運転操作等） | 常時 | 鴻巣市役所（新館）と兼ねる
2 | 48 | 鴻巣市役所（新館） | 市庁舎 | 資産管理課 | 1 | 自家用電気工作物保安管理(年次点検) | 1回/年
2 | 49 | 鴻巣市役所（新館） | 市庁舎 | 資産管理課 | 1 | 自家用電気工作物保安管理(月次点検) | 12回/年
2 | 50 | 鴻巣市役所（新館） | 市庁舎 | 資産管理課 | 1 | 自家用電気工作物保安管理(日常点検) | 常時
2 | 51 | 鴻巣市役所（新館） | 市庁舎 | 資産管理課 | 1 | 非常用発電機年次点検(負荷試験含) | 1回/年
2 | 52 | 鴻巣市役所（新館） | 市庁舎 | 資産管理課 | 2 | 消防設備点検(機器点検) | 2回/年
2 | 53 | 鴻巣市役所（新館） | 市庁舎 | 資産管理課 | 2 | 消防設備点検(総合点検) | 1回/年
2 | 54 | 鴻巣市役所（新館） | 市庁舎 | 資産管理課 | 3 | 空調設備定期保守点検(EHPエアコン) | 2回/年
2 | 55 | 鴻巣市役所（新館） | 市庁舎 | 資産管理課 | 3 | 空調設備定期保守点検(GHPエアコン) | 1回/年
2 | 56 | 鴻巣市役所（新館） | 市庁舎 | 資産管理課 | 3 | 空調設備定期保守点検(フロン簡易点検) | 4回/年
2 | 57 | 鴻巣市役所（新館） | 市庁舎 | 資産管理課 | 3 | 特別清掃(フィルター清掃) | 4回/年
2 | 58 | 鴻巣市役所（新館） | 市庁舎 | 資産管理課 | 3 | 加湿エレメント交換 | 1回/3年 | R5実施
2 | 59 | 鴻巣市役所（新館） | 市庁舎 | 資産管理課 | 4 | 地下タンク及び屋上重油タンク定期漏洩気密検査 | 1回/3年 | R5実施
2 | 60 | 鴻巣市役所（新館） | 市庁舎 | 資産管理課 | 4 | 非常用発電機オイルタンク点検(月次点検) | 12回/年
2 | 61 | 鴻巣市役所（新館） | 市庁舎 | 資産管理課 | 5 | 汚水槽清掃 | 2回/年
2 | 62 | 鴻巣市役所（新館） | 市庁舎 | 資産管理課 | 6 | 雑用水水質検査 | 6回/年
2 | 63 | 鴻巣市役所（新館） | 市庁舎 | 資産管理課 | 6 | 消火用補給水槽清掃 | 1回/年
2 | 64 | 鴻巣市役所（新館） | 市庁舎 | 資産管理課 | 6 | 地下ピット清掃 | 2回/年
2 | 65 | 鴻巣市役所（新館） | 市庁舎 | 資産管理課 | 6 | 貯水槽清掃(井水槽・雨水槽・補給水槽) | 1回/年
2 | 66 | 鴻巣市役所（新館） | 市庁舎 | 資産管理課 | 7 | 昇降機保守(遠隔監視) | 常時
2 | 67 | 鴻巣市役所（新館） | 市庁舎 | 資産管理課 | 7 | 昇降機保守(定期点検) | 4回/年
2 | 68 | 鴻巣市役所（新館） | 市庁舎 | 資産管理課 | 7 | 昇降機保守(法定点検) | 1回/年
2 | 69 | 鴻巣市役所（新館） | 市庁舎 | 資産管理課 | 8 | 定期清掃(絨毯・ワックス) | 4回/年
2 | 70 | 鴻巣市役所（新館） | 市庁舎 | 資産管理課 | 8 | 特別清掃(照明器具清掃) | 1回/年
2 | 71 | 鴻巣市役所（新館） | 市庁舎 | 資産管理課 | 8 | 特別清掃(窓ガラス・窓台・窓枠清掃) | 2回/年
2 | 72 | 鴻巣市役所（新館） | 市庁舎 | 資産管理課 | 8 | 日常清掃 | 常時
2 | 73 | 鴻巣市役所（新館） | 市庁舎 | 資産管理課 | 10 | 自動ドア保守点検 | 4回/年
2 | 74 | 鴻巣市役所（新館） | 市庁舎 | 資産管理課 | 11 | 防火設備定期検査 | 1回/年
2 | 75 | 鴻巣市役所（新館） | 市庁舎 | 資産管理課 | 13 | 機械警備(新館) | 常時
2 | 76 | 鴻巣市役所（新館） | 市庁舎 | 資産管理課 | 14 | トイレ消臭ユニット保守管理 | 6回/年
2 | 77 | 鴻巣市役所（新館） | 市庁舎 | 資産管理課 | 14 | ポンプ類月次点検 | 12回/年
2 | 78 | 鴻巣市役所（新館） | 市庁舎 | 資産管理課 | 14 | 館内消毒調査 | 2回/年
2 | 79 | 鴻巣市役所（新館） | 市庁舎 | 資産管理課 | 14 | 空気環境測定 | 6回/年
2 | 80 | 鴻巣市役所（新館） | 市庁舎 | 資産管理課 | 14 | 日常巡視点検（電気主任技術者及び危険物取扱者を有する者の常駐）（各設備の日常点検・運転操作等） | 常時 | 鴻巣市役所（本館他）と兼ねる
3 | 81 | パントリーくすくす |  | こども応援課 | 3 | 空調機洗浄業務 | 1回/2年 | R6実施
3 | 82 | パントリーくすくす |  | こども応援課 | 5 | 浄化槽汚泥引抜清掃 | 1回/年
3 | 83 | パントリーくすくす |  | こども応援課 | 5 | 浄化槽水質室内検査 | 1回/年
3 | 84 | パントリーくすくす |  | こども応援課 | 5 | 浄化槽保守点検 | 4回/年
3 | 85 | パントリーくすくす |  | こども応援課 | 5 | 浄化槽法定点検 | 1回/年
9 | 86 | 旧笠原小学校 |  | 資産管理課 | 1 | 自家用電気工作物保安管理(月次点検) | 6回/年
9 | 87 | 旧笠原小学校 |  | 資産管理課 | 1 | 自家用電気工作物保安管理(年次点検) | 1回/年
9 | 88 | 旧笠原小学校 |  | 資産管理課 | 2 | 消防設備点検(機器点検) | 2回/年
9 | 89 | 旧笠原小学校 |  | 資産管理課 | 2 | 消防設備点検(総合点検) | 1回/年
9 | 90 | 旧笠原小学校 |  | 資産管理課 | 5 | 浄化槽し尿水質検査(11条点検) | 1回/年
9 | 91 | 旧笠原小学校 |  | 資産管理課 | 5 | 浄化槽清掃業務(汚泥清掃) | 1回/年
9 | 92 | 旧笠原小学校 |  | 資産管理課 | 5 | 浄化槽保守点検業務(合併浄化槽・校舎) | 52回/年
9 | 93 | 旧笠原小学校 |  | 資産管理課 | 5 | 浄化槽保守点検業務(合併浄化槽・体育館) | 4回/年
9 | 94 | 旧笠原小学校 |  | 資産管理課 | 5 | 浄化槽保守点検業務(単独浄化槽・プール) | 4回/年
9 | 95 | 旧笠原小学校 |  | 資産管理課 | 5 | 浄化槽保守点検業務(単独浄化槽・開放) | 4回/年
9 | 96 | 旧笠原小学校 |  | 資産管理課 | 6 | 飲料水水質検査(10項目) | 1回/年
9 | 97 | 旧笠原小学校 |  | 資産管理課 | 6 | 貯水槽等清掃業務 | 1回/年
9 | 98 | 旧笠原小学校 |  | 資産管理課 | 6 | 簡易専用水道検査 | 1回/年
9 | 99 | 旧笠原小学校 |  | 資産管理課 | 6 | 給水施設定期点検業務 | 6回/年
9 | 100 | 旧笠原小学校 |  | 資産管理課 | 8 | 定期清掃(体育館トイレ) | 48回/年
9 | 101 | 旧笠原小学校 |  | 資産管理課 | 12 | 植栽管理(樹木消毒) | 都度
9 | 102 | 旧笠原小学校 |  | 資産管理課 | 12 | 植栽管理(樹木剪定) | 都度
9 | 103 | 旧笠原小学校 |  | 資産管理課 | 13 | 機械警備 | 常時
9 | 104 | 旧笠原小学校 |  | 資産管理課 | 14 | 害虫等駆除(ハチ等) | 都度
9 | 105 | 旧笠原小学校 |  | 資産管理課 | 14 | 小学校体育館内体育施設等点検業務 | 1回/5年 | R4実施
10 | 106 | 市民センター |  | 自治振興課 | 1 | 自家用電気工作物保安管理(月次点検) | 12回/年
10 | 107 | 市民センター |  | 自治振興課 | 1 | 自家用電気工作物保安管理(年次点検) | 1回/年
10 | 108 | 市民センター |  | 自治振興課 | 2 | 消防設備点検(機器点検) | 2回/年
10 | 109 | 市民センター |  | 自治振興課 | 2 | 消防設備点検(総合点検) | 1回/年
10 | 110 | 市民センター |  | 自治振興課 | 3 | フロン排出抑制法定点検業務 | 1回/3年 | R5実施
10 | 111 | 市民センター |  | 自治振興課 | 3 | 空調機器フィルター清掃 | 2回/年
10 | 112 | 市民センター |  | 自治振興課 | 3 | 空調機器保守点検 | 2回/年
10 | 113 | 市民センター |  | 自治振興課 | 7 | 昇降機保守(遠隔監視) | 常時
10 | 114 | 市民センター |  | 自治振興課 | 7 | 昇降機保守(定期点検) | 4回/年
10 | 115 | 市民センター |  | 自治振興課 | 7 | 昇降機保守(法定点検) | 1回/年
10 | 116 | 市民センター |  | 自治振興課 | 8 | 定期清掃(ガラス・網戸) | 1回/年
10 | 117 | 市民センター |  | 自治振興課 | 8 | 定期清掃(床清掃・ワックス塗布) | 2回/年
10 | 118 | 市民センター |  | 自治振興課 | 8 | 定期清掃(照明器具) | 1回/年
10 | 119 | 市民センター |  | 自治振興課 | 10 | 自動ドア保守点検 | 3回/年
10 | 120 | 市民センター |  | 自治振興課 | 11 | 建築設備定期検査 | 1回/年
10 | 121 | 市民センター |  | 自治振興課 | 11 | 特定建築物定期検査 | 1回/2年 | R7実施
10 | 122 | 市民センター |  | 自治振興課 | 12 | 緑地管理業務(高中木剪定) | 1回/年
10 | 123 | 市民センター |  | 自治振興課 | 12 | 緑地管理業務(除草) | 2回/年
10 | 124 | 市民センター |  | 自治振興課 | 12 | 緑地管理業務(低木剪定) | 1回/年
10 | 125 | 市民センター |  | 自治振興課 | 13 | 機械警備 | 常時
10 | 126 | 市民センター |  | 自治振興課 | 14 | 屋上ドレン清掃 | 1回/年
10 | 127 | 市民センター |  | 自治振興課 | 14 | 害虫防除・消毒業務 | 2回/年
11 | 128 | 本町コミュニティセンター |  | 自治振興課 | 1 | 自家用電気工作物保安管理(月次点検) | 12回/年
11 | 129 | 本町コミュニティセンター |  | 自治振興課 | 1 | 自家用電気工作物保安管理(年次点検) | 1回/年
11 | 130 | 本町コミュニティセンター |  | 自治振興課 | 2 | 消防設備点検(機器点検) | 2回/年
11 | 131 | 本町コミュニティセンター |  | 自治振興課 | 2 | 消防設備点検(総合点検) | 1回/年
11 | 132 | 本町コミュニティセンター |  | 自治振興課 | 3 | 空調設備保守点検(機器点検・フィルター清掃) | 2回/年
11 | 133 | 本町コミュニティセンター |  | 自治振興課 | 6 | 給水設備点検業務 | 1回/年
11 | 134 | 本町コミュニティセンター |  | 自治振興課 | 6 | 貯水槽等清掃業務 | 1回/年
11 | 135 | 本町コミュニティセンター |  | 自治振興課 | 7 | 昇降機保守(遠隔監視) | 常時
11 | 136 | 本町コミュニティセンター |  | 自治振興課 | 7 | 昇降機保守(定期点検) | 4回/年
11 | 137 | 本町コミュニティセンター |  | 自治振興課 | 7 | 昇降機保守(法定点検) | 1回/年
11 | 138 | 本町コミュニティセンター |  | 自治振興課 | 8 | ドレン管及び雨樋清掃業務 | 1回/年
11 | 139 | 本町コミュニティセンター |  | 自治振興課 | 11 | 建築設備定期検査 | 1回/年
11 | 140 | 本町コミュニティセンター |  | 自治振興課 | 11 | 特定建築物定期検査 | 1回/2年 | R7実施
11 | 141 | 本町コミュニティセンター |  | 自治振興課 | 11 | 防火設備定期検査 | 1回/年
12 | 142 | コミュニティふれあいセンター |  | 自治振興課 | 1 | 自家用電気工作物保安管理(月次点検) | 12回/年
12 | 143 | コミュニティふれあいセンター |  | 自治振興課 | 1 | 自家用電気工作物保安管理(年次点検) | 1回/年
12 | 144 | コミュニティふれあいセンター |  | 自治振興課 | 2 | 消防設備点検(機器点検) | 2回/年
12 | 145 | コミュニティふれあいセンター |  | 自治振興課 | 2 | 消防設備点検(総合点検) | 1回/年
12 | 146 | コミュニティふれあいセンター |  | 自治振興課 | 3 | 空調設備保守点検(機器点検・フィルター清掃) | 2回/年
12 | 147 | コミュニティふれあいセンター |  | 自治振興課 | 8 | ドレン管及び雨樋清掃業務 | 1回/年
12 | 148 | コミュニティふれあいセンター |  | 自治振興課 | 11 | 防火設備定期検査 | 1回/年
12 | 149 | コミュニティふれあいセンター |  | 自治振興課 | 11 | 建築設備定期検査 | 1回/年
12 | 150 | コミュニティふれあいセンター |  | 自治振興課 | 11 | 特定建築物定期検査 | 1回/2年 | R7実施
18 | 151 | 消防団第４分団消防器具置場 |  | 危機管理課 | 5 | 浄化槽汚泥引抜清掃 | 1回/年
18 | 152 | 消防団第４分団消防器具置場 |  | 危機管理課 | 5 | 浄化槽保守点検 | 4回/年
18 | 153 | 消防団第４分団消防器具置場 |  | 危機管理課 | 5 | 浄化槽法定点検 | 1回/年
20 | 154 | 消防団第６分団消防器具置場 |  | 危機管理課 | 5 | 浄化槽汚泥引抜清掃 | 1回/年
20 | 155 | 消防団第６分団消防器具置場 |  | 危機管理課 | 5 | 浄化槽保守点検 | 4回/年
20 | 156 | 消防団第６分団消防器具置場 |  | 危機管理課 | 5 | 浄化槽法定点検 | 1回/年
21 | 157 | 消防団第７分団消防器具置場 |  | 危機管理課 | 5 | 浄化槽汚泥引抜清掃 | 1回/年
21 | 158 | 消防団第７分団消防器具置場 |  | 危機管理課 | 5 | 浄化槽保守点検 | 4回/年
21 | 159 | 消防団第７分団消防器具置場 |  | 危機管理課 | 5 | 浄化槽法定点検 | 1回/年
22 | 160 | 消防団第８分団消防器具置場 |  | 危機管理課 | 5 | 浄化槽汚泥引抜清掃 | 1回/年
22 | 161 | 消防団第８分団消防器具置場 |  | 危機管理課 | 5 | 浄化槽保守点検 | 4回/年
22 | 162 | 消防団第８分団消防器具置場 |  | 危機管理課 | 5 | 浄化槽法定点検 | 1回/年
32 | 163 | 鴻巣児童センター |  | こども応援課 | 1 | 自家用電気工作物保安管理(月次点検) | 6回/年
32 | 164 | 鴻巣児童センター |  | こども応援課 | 1 | 自家用電気工作物保安管理(年次点検) | 1回/年
32 | 165 | 鴻巣児童センター |  | こども応援課 | 2 | 消防設備点検(機器点検) | 2回/年
32 | 166 | 鴻巣児童センター |  | こども応援課 | 2 | 消防設備点検(総合点検) | 1回/年
32 | 167 | 鴻巣児童センター |  | こども応援課 | 3 | パッケージエアコンコイル薬品洗浄業務 | 1回/2年 | R7実施
32 | 168 | 鴻巣児童センター |  | こども応援課 | 3 | フロンガス漏洩定期点検業務 | 1回/3年 | R5実施
32 | 169 | 鴻巣児童センター |  | こども応援課 | 3 | 空調機フィルター清掃 | 2回/年
32 | 170 | 鴻巣児童センター |  | こども応援課 | 3 | 空調機保守点検 | 2回/年
32 | 171 | 鴻巣児童センター |  | こども応援課 | 6 | 受水槽・高架水槽清掃 | 1回/年
32 | 172 | 鴻巣児童センター |  | こども応援課 | 8 | 定期清掃(ガラス) | 1回/年
32 | 173 | 鴻巣児童センター |  | こども応援課 | 8 | 定期清掃(フローリング床面) | 2回/年
32 | 174 | 鴻巣児童センター |  | こども応援課 | 8 | 定期清掃(ワックス塗布) | 6回/年
32 | 175 | 鴻巣児童センター |  | こども応援課 | 8 | 定期清掃(照明) | 1回/年
32 | 176 | 鴻巣児童センター |  | こども応援課 | 8 | 定期清掃(繊維床面) | 2回/年
32 | 177 | 鴻巣児童センター |  | こども応援課 | 8 | 定期清掃(体育室) | 1回/年
32 | 178 | 鴻巣児童センター |  | こども応援課 | 8 | 日常清掃(屋外トイレ) | 常時
32 | 179 | 鴻巣児童センター |  | こども応援課 | 8 | 日常清掃(屋内外・トイレ・ゴミ収集) | 常時
32 | 180 | 鴻巣児童センター |  | こども応援課 | 10 | 自動ドア保守点検 | 3回/年
32 | 181 | 鴻巣児童センター |  | こども応援課 | 12 | 植栽管理(イチョウ) | 1回/7年 | R4実施
32 | 182 | 鴻巣児童センター |  | こども応援課 | 12 | 植栽管理(芝刈り) | 3回/年
32 | 183 | 鴻巣児童センター |  | こども応援課 | 12 | 植栽管理(低木) | 2回/年
32 | 184 | 鴻巣児童センター |  | こども応援課 | 13 | 機械警備 | 常時
32 | 185 | 鴻巣児童センター |  | こども応援課 | 14 | 害虫防除・消毒業務 | 1回/年
41 | 186 | 鴻巣保育所 |  | 保育課 | 1 | 自家用電気工作物保安管理(月次点検) | 6回/年
41 | 187 | 鴻巣保育所 |  | 保育課 | 1 | 自家用電気工作物保安管理(年次点検) | 1回/年
41 | 188 | 鴻巣保育所 |  | 保育課 | 2 | 消防設備点検(機器点検) | 2回/年
41 | 189 | 鴻巣保育所 |  | 保育課 | 2 | 消防設備点検(総合点検) | 1回/年
41 | 190 | 鴻巣保育所 |  | 保育課 | 3 | 業務用エアコン洗浄業務 | 1回/2年 | R7実施
41 | 191 | 鴻巣保育所 |  | 保育課 | 5 | 雑排槽清掃業務 | 4回/年
41 | 192 | 鴻巣保育所 |  | 保育課 | 7 | 昇降機保守(定期点検) | 12回/年
41 | 193 | 鴻巣保育所 |  | 保育課 | 7 | 昇降機保守(法定点検) | 1回/年
41 | 194 | 鴻巣保育所 |  | 保育課 | 8 | 雨樋清掃業務 | 1回/年
41 | 195 | 鴻巣保育所 |  | 保育課 | 8 | 厨房内高圧洗浄業務 | 1回/年
41 | 196 | 鴻巣保育所 |  | 保育課 | 8 | 調理室清掃業務 | 1回/年
41 | 197 | 鴻巣保育所 |  | 保育課 | 8 | 定期清掃(ガラス) | 1回/年
41 | 198 | 鴻巣保育所 |  | 保育課 | 8 | 定期清掃(ワックス塗布) | 1回/年
41 | 199 | 鴻巣保育所 |  | 保育課 | 8 | 日常清掃(屋内外・トイレ) | 常時
41 | 200 | 鴻巣保育所 |  | 保育課 | 8 | 排水管清掃業務 | 1回/年
41 | 201 | 鴻巣保育所 |  | 保育課 | 12 | 植栽管理(除草) | 3回/年
41 | 202 | 鴻巣保育所 |  | 保育課 | 12 | 植栽管理(剪定) | 2回/年
41 | 203 | 鴻巣保育所 |  | 保育課 | 12 | 芝生維持管理業務 | 7回/年
41 | 204 | 鴻巣保育所 |  | 保育課 | 13 | 機械警備 | 常時
41 | 205 | 鴻巣保育所 |  | 保育課 | 14 | 害虫防除・消毒業務 | 2回/年
41 | 206 | 鴻巣保育所 |  | 保育課 | 14 | 床暖房点検業務 | 1回/年
41 | 207 | 鴻巣保育所 |  | 保育課 | 14 | 遊具点検業務 | 2回/年
42 | 208 | 馬室保育所 |  | 保育課 | 1 | 自家用電気工作物保安管理(月次点検) | 6回/年
42 | 209 | 馬室保育所 |  | 保育課 | 1 | 自家用電気工作物保安管理(年次点検) | 1回/年
42 | 210 | 馬室保育所 |  | 保育課 | 2 | 消防設備点検(機器点検) | 2回/年
42 | 211 | 馬室保育所 |  | 保育課 | 2 | 消防設備点検(総合点検) | 1回/年
42 | 212 | 馬室保育所 |  | 保育課 | 3 | 業務用エアコン洗浄業務 | 1回/2年 | R7実施
42 | 213 | 馬室保育所 |  | 保育課 | 5 | 雑排槽清掃業務 | 4回/年
42 | 214 | 馬室保育所 |  | 保育課 | 5 | 浄化槽保守点検(汚泥清掃) | 1回/年
42 | 215 | 馬室保育所 |  | 保育課 | 5 | 浄化槽保守点検(定期点検) | 6回/年
42 | 216 | 馬室保育所 |  | 保育課 | 5 | 浄化槽保守点検(法定点検) | 1回/年
42 | 217 | 馬室保育所 |  | 保育課 | 7 | 昇降機保守(定期点検) | 12回/年
42 | 218 | 馬室保育所 |  | 保育課 | 7 | 昇降機保守(法定点検) | 1回/年
42 | 219 | 馬室保育所 |  | 保育課 | 8 | 雨樋清掃業務 | 1回/年
42 | 220 | 馬室保育所 |  | 保育課 | 8 | 厨房内高圧洗浄業務 | 1回/年
42 | 221 | 馬室保育所 |  | 保育課 | 8 | 調理室清掃業務 | 1回/年
42 | 222 | 馬室保育所 |  | 保育課 | 8 | 定期清掃(ガラス) | 1回/年
42 | 223 | 馬室保育所 |  | 保育課 | 8 | 定期清掃(ワックス塗布) | 1回/年
42 | 224 | 馬室保育所 |  | 保育課 | 8 | 日常清掃(屋内外・トイレ) | 常時
42 | 225 | 馬室保育所 |  | 保育課 | 8 | 排水管清掃業務 | 1回/年
42 | 226 | 馬室保育所 |  | 保育課 | 12 | 芝生維持管理業務 | 7回/年
42 | 227 | 馬室保育所 |  | 保育課 | 12 | 植栽管理(除草) | 3回/年
42 | 228 | 馬室保育所 |  | 保育課 | 12 | 植栽管理(剪定) | 2回/年
42 | 229 | 馬室保育所 |  | 保育課 | 13 | 機械警備 | 常時
42 | 230 | 馬室保育所 |  | 保育課 | 14 | 害虫防除・消毒業務 | 2回/年
42 | 231 | 馬室保育所 |  | 保育課 | 14 | 床暖房点検業務 | 1回/年
42 | 232 | 馬室保育所 |  | 保育課 | 14 | 遊具点検業務 | 2回/年
43 | 233 | 生出塚保育所（子育て支援センター） |  | 保育課 | 1 | 自家用電気工作物保安管理(月次点検) | 6回/年
43 | 234 | 生出塚保育所（子育て支援センター） |  | 保育課 | 1 | 自家用電気工作物保安管理(年次点検) | 1回/年
43 | 235 | 生出塚保育所（子育て支援センター） |  | 保育課 | 2 | 消防設備点検(機器点検) | 2回/年
43 | 236 | 生出塚保育所（子育て支援センター） |  | 保育課 | 2 | 消防設備点検(総合点検) | 1回/年
43 | 237 | 生出塚保育所（子育て支援センター） |  | 保育課 | 3 | 業務用エアコン洗浄業務 | 1回/2年 | R7実施
43 | 238 | 生出塚保育所（子育て支援センター） |  | 保育課 | 5 | 雑排槽清掃業務 | 4回/年
43 | 239 | 生出塚保育所（子育て支援センター） |  | 保育課 | 7 | 昇降機保守(定期点検) | 12回/年
43 | 240 | 生出塚保育所（子育て支援センター） |  | 保育課 | 7 | 昇降機保守(法定点検) | 1回/年
43 | 241 | 生出塚保育所（子育て支援センター） |  | 保育課 | 8 | 雨樋清掃業務 | 1回/年
43 | 242 | 生出塚保育所（子育て支援センター） |  | 保育課 | 8 | 厨房内高圧洗浄業務 | 1回/年
43 | 243 | 生出塚保育所（子育て支援センター） |  | 保育課 | 8 | 調理室清掃業務 | 1回/年
43 | 244 | 生出塚保育所（子育て支援センター） |  | 保育課 | 8 | 定期清掃(ガラス) | 1回/年
43 | 245 | 生出塚保育所（子育て支援センター） |  | 保育課 | 8 | 定期清掃(ワックス塗布) | 1回/年
43 | 246 | 生出塚保育所（子育て支援センター） |  | 保育課 | 8 | 日常清掃(屋内外・トイレ) | 常時
43 | 247 | 生出塚保育所（子育て支援センター） |  | 保育課 | 8 | 排水管清掃業務 | 1回/年
43 | 248 | 生出塚保育所（子育て支援センター） |  | 保育課 | 12 | 芝生維持管理業務 | 7回/年
43 | 249 | 生出塚保育所（子育て支援センター） |  | 保育課 | 12 | 植栽管理(除草) | 3回/年
43 | 250 | 生出塚保育所（子育て支援センター） |  | 保育課 | 12 | 植栽管理(剪定) | 2回/年
43 | 251 | 生出塚保育所（子育て支援センター） |  | 保育課 | 13 | 機械警備 | 常時
43 | 252 | 生出塚保育所（子育て支援センター） |  | 保育課 | 14 | 害虫防除・消毒業務 | 2回/年
43 | 253 | 生出塚保育所（子育て支援センター） |  | 保育課 | 14 | 床暖房点検業務 | 1回/年
43 | 254 | 生出塚保育所（子育て支援センター） |  | 保育課 | 14 | 遊具点検業務 | 2回/年
44 | 255 | 登戸保育所 |  | 保育課 | 1 | 自家用電気工作物保安管理(月次点検) | 6回/年
44 | 256 | 登戸保育所 |  | 保育課 | 1 | 自家用電気工作物保安管理(年次点検) | 1回/年
44 | 257 | 登戸保育所 |  | 保育課 | 2 | 消防設備点検(機器点検) | 2回/年
44 | 258 | 登戸保育所 |  | 保育課 | 2 | 消防設備点検(総合点検) | 1回/年
44 | 259 | 登戸保育所 |  | 保育課 | 3 | 業務用エアコン洗浄業務 | 1回/2年 | R7実施
44 | 260 | 登戸保育所 |  | 保育課 | 5 | 雑排槽清掃業務 | 4回/年
44 | 261 | 登戸保育所 |  | 保育課 | 5 | 浄化槽保守点検(汚泥清掃) | 1回/年
44 | 262 | 登戸保育所 |  | 保育課 | 5 | 浄化槽保守点検(定期点検) | 6回/年
44 | 263 | 登戸保育所 |  | 保育課 | 5 | 浄化槽保守点検(法定点検) | 1回/年
44 | 264 | 登戸保育所 |  | 保育課 | 7 | 昇降機保守(定期点検) | 12回/年
44 | 265 | 登戸保育所 |  | 保育課 | 7 | 昇降機保守(法定点検) | 1回/年
44 | 266 | 登戸保育所 |  | 保育課 | 8 | 雨樋清掃業務 | 1回/年
44 | 267 | 登戸保育所 |  | 保育課 | 8 | 厨房内高圧洗浄業務 | 1回/年
44 | 268 | 登戸保育所 |  | 保育課 | 8 | 調理室清掃業務 | 1回/年
44 | 269 | 登戸保育所 |  | 保育課 | 8 | 定期清掃(ガラス) | 1回/年
44 | 270 | 登戸保育所 |  | 保育課 | 8 | 定期清掃(ワックス塗布) | 1回/年
44 | 271 | 登戸保育所 |  | 保育課 | 8 | 日常清掃(屋内外・トイレ) | 常時
44 | 272 | 登戸保育所 |  | 保育課 | 8 | 排水管清掃業務 | 1回/年
44 | 273 | 登戸保育所 |  | 保育課 | 12 | 芝生維持管理業務 | 7回/年
44 | 274 | 登戸保育所 |  | 保育課 | 12 | 植栽管理(除草) | 3回/年
44 | 275 | 登戸保育所 |  | 保育課 | 12 | 植栽管理(剪定) | 2回/年
44 | 276 | 登戸保育所 |  | 保育課 | 13 | 機械警備 | 常時
44 | 277 | 登戸保育所 |  | 保育課 | 14 | 害虫防除・消毒業務 | 2回/年
44 | 278 | 登戸保育所 |  | 保育課 | 14 | 床暖房点検業務 | 1回/年
44 | 279 | 登戸保育所 |  | 保育課 | 14 | 遊具点検業務 | 2回/年
45 | 280 | 鎌塚保育所 |  | 保育課 | 2 | 消防設備点検(機器点検) | 2回/年
45 | 281 | 鎌塚保育所 |  | 保育課 | 2 | 消防設備点検(総合点検) | 1回/年
45 | 282 | 鎌塚保育所 |  | 保育課 | 3 | 業務用エアコン洗浄業務 | 1回/2年 | R7実施
45 | 283 | 鎌塚保育所 |  | 保育課 | 8 | 雨樋清掃業務 | 1回/年
45 | 284 | 鎌塚保育所 |  | 保育課 | 8 | 厨房内高圧洗浄業務 | 1回/年
45 | 285 | 鎌塚保育所 |  | 保育課 | 8 | 調理室清掃業務 | 1回/年
45 | 286 | 鎌塚保育所 |  | 保育課 | 8 | 定期清掃(ガラス) | 1回/年
45 | 287 | 鎌塚保育所 |  | 保育課 | 8 | 定期清掃(ワックス塗布・絨毯清掃) | 1回/年
45 | 288 | 鎌塚保育所 |  | 保育課 | 8 | 日常清掃(屋内外・トイレ) | 常時
45 | 289 | 鎌塚保育所 |  | 保育課 | 8 | 排水管清掃業務 | 2回/年
45 | 290 | 鎌塚保育所 |  | 保育課 | 12 | 植栽管理(除草) | 2回/年
45 | 291 | 鎌塚保育所 |  | 保育課 | 12 | 植栽管理(中木の剪定) | 1回/年
45 | 292 | 鎌塚保育所 |  | 保育課 | 13 | 機械警備 | 常時
45 | 293 | 鎌塚保育所 |  | 保育課 | 14 | 害虫防除・消毒業務 | 2回/年
45 | 294 | 鎌塚保育所 |  | 保育課 | 14 | 床暖房点検業務 | 1回/年
45 | 295 | 鎌塚保育所 |  | 保育課 | 14 | 遊具点検業務 | 2回/年
46 | 296 | 吹上富士見保育所 |  | 保育課 | 2 | 消防設備点検(機器点検) | 2回/年
46 | 297 | 吹上富士見保育所 |  | 保育課 | 2 | 消防設備点検(総合点検) | 1回/年
46 | 298 | 吹上富士見保育所 |  | 保育課 | 3 | 業務用エアコン洗浄業務 | 1回/2年 | R7実施
46 | 299 | 吹上富士見保育所 |  | 保育課 | 8 | グリストラップ清掃業務 | 1回/年
46 | 300 | 吹上富士見保育所 |  | 保育課 | 8 | 雨樋清掃業務 | 1回/年
46 | 301 | 吹上富士見保育所 |  | 保育課 | 8 | 厨房内高圧洗浄業務 | 1回/年
46 | 302 | 吹上富士見保育所 |  | 保育課 | 8 | 調理室清掃業務 | 1回/年
46 | 303 | 吹上富士見保育所 |  | 保育課 | 8 | 定期清掃(ガラス) | 1回/年
46 | 304 | 吹上富士見保育所 |  | 保育課 | 8 | 定期清掃(ワックス塗布) | 1回/年
46 | 305 | 吹上富士見保育所 |  | 保育課 | 8 | 日常清掃(屋内外・トイレ) | 常時
46 | 306 | 吹上富士見保育所 |  | 保育課 | 8 | 排水管清掃業務 | 2回/年
46 | 307 | 吹上富士見保育所 |  | 保育課 | 12 | 植栽管理(剪定)（中低木）（除草） | 1回/年
46 | 308 | 吹上富士見保育所 |  | 保育課 | 13 | 機械警備 | 常時
46 | 309 | 吹上富士見保育所 |  | 保育課 | 14 | 害虫防除・消毒業務 | 2回/年
46 | 310 | 吹上富士見保育所 |  | 保育課 | 14 | 床暖房点検業務 | 1回/年
46 | 311 | 吹上富士見保育所 |  | 保育課 | 14 | 遊具点検業務 | 2回/年
47 | 312 | 川里ひまわり保育園（子育て支援センター） |  | 保育課 | 1 | 自家用電気工作物保安管理(月次点検) | 6回/年
47 | 313 | 川里ひまわり保育園（子育て支援センター） |  | 保育課 | 1 | 自家用電気工作物保安管理(年次点検) | 1回/年
47 | 314 | 川里ひまわり保育園（子育て支援センター） |  | 保育課 | 2 | 消防設備点検(機器点検) | 2回/年
47 | 315 | 川里ひまわり保育園（子育て支援センター） |  | 保育課 | 2 | 消防設備点検(総合点検) | 1回/年
47 | 316 | 川里ひまわり保育園（子育て支援センター） |  | 保育課 | 3 | 業務用エアコン洗浄業務 | 1回/2年 | R7実施
47 | 317 | 川里ひまわり保育園（子育て支援センター） |  | 保育課 | 5 | 浄化槽保守点検(汚泥清掃) | 1回/年
47 | 318 | 川里ひまわり保育園（子育て支援センター） |  | 保育課 | 5 | 浄化槽保守点検(水質検査) | 1回/年
47 | 319 | 川里ひまわり保育園（子育て支援センター） |  | 保育課 | 5 | 浄化槽保守点検(定期点検) | 12回/年
47 | 320 | 川里ひまわり保育園（子育て支援センター） |  | 保育課 | 5 | 浄化槽保守点検(法定点検) | 1回/年
47 | 321 | 川里ひまわり保育園（子育て支援センター） |  | 保育課 | 8 | グリストラップ清掃業務 | 1回/年
47 | 322 | 川里ひまわり保育園（子育て支援センター） |  | 保育課 | 8 | 雨樋清掃業務 | 1回/年
47 | 323 | 川里ひまわり保育園（子育て支援センター） |  | 保育課 | 8 | 厨房内高圧洗浄業務 | 1回/年
47 | 324 | 川里ひまわり保育園（子育て支援センター） |  | 保育課 | 8 | 調理室清掃業務 | 1回/年
47 | 325 | 川里ひまわり保育園（子育て支援センター） |  | 保育課 | 8 | 定期清掃(ガラス) | 1回/年
47 | 326 | 川里ひまわり保育園（子育て支援センター） |  | 保育課 | 8 | 定期清掃(ワックス塗布) | 1回/年
47 | 327 | 川里ひまわり保育園（子育て支援センター） |  | 保育課 | 8 | 日常清掃(屋内外・トイレ) | 常時
47 | 328 | 川里ひまわり保育園（子育て支援センター） |  | 保育課 | 8 | 排水管清掃業務 | 1回/年
47 | 329 | 川里ひまわり保育園（子育て支援センター） |  | 保育課 | 8 | 尿石除去業務 | 1回/年
47 | 330 | 川里ひまわり保育園（子育て支援センター） |  | 保育課 | 12 | 芝生維持管理業務 | 7回/年
47 | 331 | 川里ひまわり保育園（子育て支援センター） |  | 保育課 | 12 | 植栽管理(高木の剪定) | 1回/年
47 | 332 | 川里ひまわり保育園（子育て支援センター） |  | 保育課 | 12 | 植栽管理(樹木消毒) | 4回/年
47 | 333 | 川里ひまわり保育園（子育て支援センター） |  | 保育課 | 12 | 植栽管理(除草) | 7回/年
47 | 334 | 川里ひまわり保育園（子育て支援センター） |  | 保育課 | 12 | 植栽管理(剪定) | 2回/年
47 | 335 | 川里ひまわり保育園（子育て支援センター） |  | 保育課 | 13 | 機械警備 | 常時
47 | 336 | 川里ひまわり保育園（子育て支援センター） |  | 保育課 | 14 | 害虫防除・消毒業務 | 2回/年
47 | 337 | 川里ひまわり保育園（子育て支援センター） |  | 保育課 | 14 | 床暖房点検業務 | 1回/年
47 | 338 | 川里ひまわり保育園（子育て支援センター） |  | 保育課 | 14 | 遊具点検業務 | 2回/年
48 | 339 | つつみ学園 |  | 保育課 | 2 | 消防設備点検(機器点検) | 2回/年
48 | 340 | つつみ学園 |  | 保育課 | 2 | 消防設備点検(総合点検) | 1回/年
48 | 341 | つつみ学園 |  | 保育課 | 3 | 空調設備定期保守(フロン簡易点検) | 4回/年
48 | 342 | つつみ学園 |  | 保育課 | 3 | 空調設備定期保守(定期点検) | 2回/年
48 | 343 | つつみ学園 |  | 保育課 | 5 | 浄化槽保守点検(汚泥清掃) | 1回/年
48 | 344 | つつみ学園 |  | 保育課 | 5 | 浄化槽保守点検(水質検査) | 1回/年
48 | 345 | つつみ学園 |  | 保育課 | 5 | 浄化槽保守点検(定期点検) | 12回/年
48 | 346 | つつみ学園 |  | 保育課 | 5 | 浄化槽保守点検(法定点検) | 1回/年
48 | 347 | つつみ学園 |  | 保育課 | 8 | 雨樋清掃業務 | 1回/年
48 | 348 | つつみ学園 |  | 保育課 | 8 | 厨房内高圧洗浄業務 | 1回/年
48 | 349 | つつみ学園 |  | 保育課 | 8 | 定期清掃(ガラス) | 2回/年
48 | 350 | つつみ学園 |  | 保育課 | 8 | 定期清掃(ワックス塗布) | 4回/年
48 | 351 | つつみ学園 |  | 保育課 | 8 | 排水管清掃業務 | 2回/年
48 | 352 | つつみ学園 |  | 保育課 | 12 | 植栽管理(植栽手入れ) | 1回/年
48 | 353 | つつみ学園 |  | 保育課 | 13 | 機械警備 | 常時
48 | 354 | つつみ学園 |  | 保育課 | 14 | 害虫防除・消毒業務 | 2回/年
48 | 355 | つつみ学園 |  | 保育課 | 14 | 床暖房点検業務 | 1回/年
48 | 356 | つつみ学園 |  | 保育課 | 14 | 遊具点検業務 | 2回/年
49 | 357 | 鴻巣市総合福祉センター |  | 福祉課 | 1 | 自家用電気工作物保安管理(月次点検) | 6回/年
49 | 358 | 鴻巣市総合福祉センター |  | 福祉課 | 1 | 自家用電気工作物保安管理(細密点検) | 1回/3年 | R7実施
49 | 359 | 鴻巣市総合福祉センター |  | 福祉課 | 1 | 自家用電気工作物保安管理(年次点検) | 1回/年
49 | 360 | 鴻巣市総合福祉センター |  | 福祉課 | 2 | 消防設備点検(機器点検) | 2回/年
49 | 361 | 鴻巣市総合福祉センター |  | 福祉課 | 2 | 消防設備点検(総合点検) | 1回/年
49 | 362 | 鴻巣市総合福祉センター |  | 福祉課 | 3 | 空気調和装置エアフィルター保守 | 1回/年
49 | 363 | 鴻巣市総合福祉センター |  | 福祉課 | 3 | 空調設備フィルター清掃 | 1回/年
49 | 364 | 鴻巣市総合福祉センター |  | 福祉課 | 3 | 空調用自動制御装置保守 | 2回/年
49 | 365 | 鴻巣市総合福祉センター |  | 福祉課 | 3 | 冷暖房設備保守(GHP) | 1回/年
49 | 366 | 鴻巣市総合福祉センター |  | 福祉課 | 5 | 浄化槽清掃(汚泥引抜) | 2回/年 | (規定量4t)
49 | 367 | 鴻巣市総合福祉センター |  | 福祉課 | 5 | 浄化槽保守(保守点検・消毒剤散布・水質検査) | 12回/年
49 | 368 | 鴻巣市総合福祉センター |  | 福祉課 | 5 | 浄化槽保守(法定点検) | 1回/年
49 | 369 | 鴻巣市総合福祉センター |  | 福祉課 | 7 | 昇降機保守(遠隔監視) | 常時
49 | 370 | 鴻巣市総合福祉センター |  | 福祉課 | 7 | 昇降機保守(定期点検) | 4回/年
49 | 371 | 鴻巣市総合福祉センター |  | 福祉課 | 7 | 昇降機保守(法定点検) | 1回/年
49 | 372 | 鴻巣市総合福祉センター |  | 福祉課 | 8 | 定期清掃(床清掃・ワックス塗布) | 1回/年
49 | 373 | 鴻巣市総合福祉センター |  | 福祉課 | 8 | 日常清掃(共用・専用部分・ガラス・トイレ) | 常時
49 | 374 | 鴻巣市総合福祉センター |  | 福祉課 | 10 | 自動ドア保守点検 | 3回/年
49 | 375 | 鴻巣市総合福祉センター |  | 福祉課 | 11 | 建築設備定期検査 | 1回/年
49 | 376 | 鴻巣市総合福祉センター |  | 福祉課 | 11 | 特定建築物定期検査 | 1回/2年 | R6実施
49 | 377 | 鴻巣市総合福祉センター |  | 福祉課 | 11 | 防火設備定期検査 | 1回/年
49 | 378 | 鴻巣市総合福祉センター |  | 福祉課 | 12 | 植栽管理(除草) | 2回/年
49 | 379 | 鴻巣市総合福祉センター |  | 福祉課 | 12 | 植栽管理(剪定) | 1回/年
49 | 380 | 鴻巣市総合福祉センター |  | 福祉課 | 13 | 機械警備 | 常時
49 | 381 | 鴻巣市総合福祉センター |  | 福祉課 | 14 | トイレ消臭ユニット保守管理 | 6回/年
49 | 382 | 鴻巣市総合福祉センター |  | 福祉課 | 14 | 害虫防除・消毒業務 | 2回/年
50 | 383 | 吹上福祉活動センター |  | 福祉課 | 1 | 自家用電気工作物保安管理(月次点検) | 12回/年
50 | 384 | 吹上福祉活動センター |  | 福祉課 | 1 | 自家用電気工作物保安管理(年次点検) | 1回/年
50 | 385 | 吹上福祉活動センター |  | 福祉課 | 2 | 消防設備点検(機器点検) | 2回/年
50 | 386 | 吹上福祉活動センター |  | 福祉課 | 2 | 消防設備点検(総合点検) | 1回/年
50 | 387 | 吹上福祉活動センター |  | 福祉課 | 3 | 空調機器保守(フロン簡易点検) | 4回/年
50 | 388 | 吹上福祉活動センター |  | 福祉課 | 3 | 空調機器保守(保守点検・フィルター清掃) | 2回/年
50 | 389 | 吹上福祉活動センター |  | 福祉課 | 5 | 浄化槽保守(汚泥引抜) | 1回/年
50 | 390 | 吹上福祉活動センター |  | 福祉課 | 5 | 浄化槽保守(法定点検) | 1回/年
50 | 391 | 吹上福祉活動センター |  | 福祉課 | 5 | 浄化槽保守点検(定期点検) | 24回/年
50 | 392 | 吹上福祉活動センター |  | 福祉課 | 6 | ボイラー定期点検 | 2回/年
50 | 393 | 吹上福祉活動センター |  | 福祉課 | 6 | 給水ポンプ保守点検 | 2回/年
50 | 394 | 吹上福祉活動センター |  | 福祉課 | 6 | 受水槽清掃管理 | 1回/年
50 | 395 | 吹上福祉活動センター |  | 福祉課 | 7 | 昇降機保守(遠隔監視) | 常時
50 | 396 | 吹上福祉活動センター |  | 福祉課 | 7 | 昇降機保守(定期点検) | 12回/年
50 | 397 | 吹上福祉活動センター |  | 福祉課 | 7 | 昇降機保守(法定点検) | 1回/年
50 | 398 | 吹上福祉活動センター |  | 福祉課 | 8 | 定期清掃(ガラス清掃) | 3回/年
50 | 399 | 吹上福祉活動センター |  | 福祉課 | 8 | 定期清掃(ワックス塗布) | 3回/年
50 | 400 | 吹上福祉活動センター |  | 福祉課 | 8 | 定期清掃(厨房床面・換気扇) | 1回/年
50 | 401 | 吹上福祉活動センター |  | 福祉課 | 8 | 日常清掃(床・トイレ・ごみ収集その他) | 常時
50 | 402 | 吹上福祉活動センター |  | 福祉課 | 10 | 自動ドア保守点検(1階部分) | 4回/年
50 | 403 | 吹上福祉活動センター |  | 福祉課 | 10 | 自動ドア保守点検(2階部分) | 3回/年
50 | 404 | 吹上福祉活動センター |  | 福祉課 | 12 | 植栽管理(除草) | 2回/年
50 | 405 | 吹上福祉活動センター |  | 福祉課 | 13 | 機械警備 | 常時
50 | 406 | 吹上福祉活動センター |  | 福祉課 | 14 | 害虫防除・消毒業務 | 2回/年
51 | 407 | 高齢者福祉センター白雲荘 |  | 介護保険課 | 1 | 自家用電気工作物保安管理(月次点検) | 6回/年
51 | 408 | 高齢者福祉センター白雲荘 |  | 介護保険課 | 1 | 自家用電気工作物保安管理(年次点検) | 1回/年
51 | 409 | 高齢者福祉センター白雲荘 |  | 介護保険課 | 2 | 消防設備点検(機器点検) | 2回/年
51 | 410 | 高齢者福祉センター白雲荘 |  | 介護保険課 | 2 | 消防設備点検(総合点検) | 1回/年
51 | 411 | 高齢者福祉センター白雲荘 |  | 介護保険課 | 3 | 空調機器保守(チラーユニット) | 2回/年
51 | 412 | 高齢者福祉センター白雲荘 |  | 介護保険課 | 3 | 空調機器保守(清掃) | 2回/年
51 | 413 | 高齢者福祉センター白雲荘 |  | 介護保険課 | 4 | 地下タンク漏洩検査 | 1回/年
51 | 414 | 高齢者福祉センター白雲荘 |  | 介護保険課 | 5 | 浄化槽保守(水質検査) | 2回/年
51 | 415 | 高齢者福祉センター白雲荘 |  | 介護保険課 | 5 | 浄化槽保守(清掃) | 1回/年
51 | 416 | 高齢者福祉センター白雲荘 |  | 介護保険課 | 5 | 浄化槽保守(保守点検) | 52回/年
51 | 417 | 高齢者福祉センター白雲荘 |  | 介護保険課 | 5 | 浄化槽保守(法定点検) | 1回/年
51 | 418 | 高齢者福祉センター白雲荘 |  | 介護保険課 | 6 | ボイラー保守点検 | 2回/年
51 | 419 | 高齢者福祉センター白雲荘 |  | 介護保険課 | 6 | 簡易専用水道検査 | 1回/年
51 | 420 | 高齢者福祉センター白雲荘 |  | 介護保険課 | 6 | 受水槽・蓄熱槽・給水設備保守点検(ポンプ類点検) | 1回/年
51 | 421 | 高齢者福祉センター白雲荘 |  | 介護保険課 | 6 | 受水槽・蓄熱槽・給水設備保守点検(受水槽清掃) | 1回/年
51 | 422 | 高齢者福祉センター白雲荘 |  | 介護保険課 | 8 | 定期清掃(ガラス清掃) | 1回/年
51 | 423 | 高齢者福祉センター白雲荘 |  | 介護保険課 | 8 | 定期清掃(床・ワックス） | 1回/年
51 | 424 | 高齢者福祉センター白雲荘 |  | 介護保険課 | 8 | 定期清掃(照明器具清掃) | 1回/年
51 | 425 | 高齢者福祉センター白雲荘 |  | 介護保険課 | 10 | 自動ドア保守点検 | 3回/年
51 | 426 | 高齢者福祉センター白雲荘 |  | 介護保険課 | 12 | 植栽管理(除草) | 2回/年
51 | 427 | 高齢者福祉センター白雲荘 |  | 介護保険課 | 12 | 植栽管理(剪定) | 1回/年
51 | 428 | 高齢者福祉センター白雲荘 |  | 介護保険課 | 13 | 機械警備 | 常時
51 | 429 | 高齢者福祉センター白雲荘 |  | 介護保険課 | 14 | 浴槽水管理(浴槽水水質検査) | 12回/年 | 設備故障により温浴施設休止のため、実施なし
51 | 430 | 高齢者福祉センター白雲荘 |  | 介護保険課 | 14 | トイレ消臭ユニット保守管理 | 6回/年
51 | 431 | 高齢者福祉センター白雲荘 |  | 介護保険課 | 14 | 害虫防除・消毒業務 | 2回/年
51 | 432 | 高齢者福祉センター白雲荘 |  | 介護保険課 | 14 | 浴槽・浴場配管洗浄消毒業務 | 1回/年 | 設備故障により温浴施設休止のため、実施なし
51 | 433 | 高齢者福祉センター白雲荘 |  | 介護保険課 | 14 | 濾過装置保守点検・濾過剤交換 | 1回/年 | 設備故障により温浴施設休止のため、実施なし
52 | 434 | 高齢者福祉センターコスモスの家 |  | 介護保険課 | 1 | 自家用電気工作物保安管理(月次点検) | 6回/年
52 | 435 | 高齢者福祉センターコスモスの家 |  | 介護保険課 | 1 | 自家用電気工作物保安管理(年次点検) | 1回/年
52 | 436 | 高齢者福祉センターコスモスの家 |  | 介護保険課 | 2 | 消防設備点検(機器点検) | 2回/年
52 | 437 | 高齢者福祉センターコスモスの家 |  | 介護保険課 | 2 | 消防設備点検(総合点検) | 1回/年
52 | 438 | 高齢者福祉センターコスモスの家 |  | 介護保険課 | 6 | ボイラー保守(定期点検) | 2回/年
52 | 439 | 高齢者福祉センターコスモスの家 |  | 介護保険課 | 6 | 簡易専用水道検査 | 1回/年
52 | 440 | 高齢者福祉センターコスモスの家 |  | 介護保険課 | 6 | 受水槽清掃及び給水装置保守(給水ポンプ) | 1回/年
52 | 441 | 高齢者福祉センターコスモスの家 |  | 介護保険課 | 6 | 受水槽清掃及び給水装置保守(清掃) | 1回/年
52 | 442 | 高齢者福祉センターコスモスの家 |  | 介護保険課 | 8 | 定期清掃(ガラス清掃) | 2回/年
52 | 443 | 高齢者福祉センターコスモスの家 |  | 介護保険課 | 8 | 定期清掃(底面・カーペット清掃) | 2回/年
52 | 444 | 高齢者福祉センターコスモスの家 |  | 介護保険課 | 10 | 自動ドア保守点検 | 4回/年
52 | 445 | 高齢者福祉センターコスモスの家 |  | 介護保険課 | 12 | 植栽管理(除草) | 4回/年
52 | 446 | 高齢者福祉センターコスモスの家 |  | 介護保険課 | 12 | 植栽管理(剪定) | 1回/年
52 | 447 | 高齢者福祉センターコスモスの家 |  | 介護保険課 | 13 | 機械警備 | 常時
52 | 448 | 高齢者福祉センターコスモスの家 |  | 介護保険課 | 14 | 浴槽水管理(浴槽水水質検査) | 12回/年
52 | 449 | 高齢者福祉センターコスモスの家 |  | 介護保険課 | 14 | 害虫防除・消毒業務 | 2回/年
52 | 450 | 高齢者福祉センターコスモスの家 |  | 介護保険課 | 14 | 濾過装置保守(塩素剤補充) | 6回/年
52 | 451 | 高齢者福祉センターコスモスの家 |  | 介護保険課 | 14 | 濾過装置保守(定期点検) | 2回/年
53 | 452 | 高齢者福祉センターひまわり荘 | ふるさと館 | 介護保険課 | 4 | 地下タンク漏洩検査 | 1回/年
53 | 453 | 高齢者福祉センターひまわり荘 | ふるさと館 | 介護保険課 | 6 | ボイラー保守(定期点検) | 1回/年
53 | 454 | 高齢者福祉センターひまわり荘 | ふるさと館 | 介護保険課 | 6 | 簡易専用水道検査 | 1回/年
53 | 455 | 高齢者福祉センターひまわり荘 | ふるさと館 | 介護保険課 | 6 | 給排水衛生設備保守(貯湯槽清掃) | 1回/年
53 | 456 | 高齢者福祉センターひまわり荘 | ふるさと館 | 介護保険課 | 6 | 浴槽水管理(浴槽水水質検査) | 24回/年
53 | 457 | 高齢者福祉センターひまわり荘 | ふるさと館 | 介護保険課 | 8 | 給排水衛生設備保守(浴槽配管清掃) | 1回/年
53 | 458 | 高齢者福祉センターひまわり荘 | ふるさと館 | 介護保険課 | 8 | 定期清掃(ガラス清掃) | 2回/年
53 | 459 | 高齢者福祉センターひまわり荘 | ふるさと館 | 介護保険課 | 8 | 定期清掃(床清掃・ワックス塗布) | 2回/年
53 | 460 | 高齢者福祉センターひまわり荘 | ふるさと館 | 介護保険課 | 8 | 日常清掃(屋内・浴室清掃) | 常時
53 | 461 | 高齢者福祉センターひまわり荘 | ふるさと館 | 介護保険課 | 10 | 自動ドア保守点検 | 3回/年
53 | 462 | 高齢者福祉センターひまわり荘 | ふるさと館 | 介護保険課 | 14 | 害虫防除・消毒業務 | 2回/年
53 | 463 | 高齢者福祉センターひまわり荘 | ふるさと館 | 介護保険課 | 14 | 施設管理業務(週次点検業務) | 52回/年
53 | 464 | 高齢者福祉センターひまわり荘 | ふるさと館 | 介護保険課 | 14 | 施設管理業務(日常点検業務) | 常時
53 | 465 | 高齢者福祉センターひまわり荘 | ふるさと館 | 介護保険課 | 14 | 濾過装置保守(定期点検・清掃) | 2回/年
54 | 466 | あしたば第二作業所 |  | 障がい福祉課 | 2 | 消防設備点検(機器点検) | 2回/年
54 | 467 | あしたば第二作業所 |  | 障がい福祉課 | 2 | 消防設備点検(総合点検) | 1回/年
54 | 468 | あしたば第二作業所 |  | 障がい福祉課 | 5 | 浄化槽保守点検(汚泥清掃) | 1回/年
54 | 469 | あしたば第二作業所 |  | 障がい福祉課 | 5 | 浄化槽保守点検(水質検査) | 1回/年
54 | 470 | あしたば第二作業所 |  | 障がい福祉課 | 5 | 浄化槽保守点検(定期点検) | 6回/年
54 | 471 | あしたば第二作業所 |  | 障がい福祉課 | 5 | 浄化槽保守点検(法定点検) | 1回/年
54 | 472 | あしたば第二作業所 |  | 障がい福祉課 | 8 | 定期清掃(ガラス・網戸) | 2回/年
54 | 473 | あしたば第二作業所 |  | 障がい福祉課 | 8 | 定期清掃(フィルター清掃) | 2回/年
54 | 474 | あしたば第二作業所 |  | 障がい福祉課 | 8 | 定期清掃(ワックス塗布) | 2回/年
54 | 475 | あしたば第二作業所 |  | 障がい福祉課 | 8 | 定期清掃(館内消毒) | 2回/年
54 | 476 | あしたば第二作業所 |  | 障がい福祉課 | 8 | 定期清掃(床・カーペット) | 2回/年
54 | 477 | あしたば第二作業所 |  | 障がい福祉課 | 8 | 定期清掃(照明器具) | 2回/年
54 | 478 | あしたば第二作業所 |  | 障がい福祉課 | 12 | 植栽管理(高木樹木剪定・樹木消毒) | 1回/年
54 | 479 | あしたば第二作業所 |  | 障がい福祉課 | 12 | 植栽管理(除草) | 2回/年
54 | 480 | あしたば第二作業所 |  | 障がい福祉課 | 13 | 機械警備 | 常時
55 | 481 | 吹上太陽の家 |  | 障がい福祉課 | 8 | 定期清掃(ガラス清掃) | 2回/年
55 | 482 | 吹上太陽の家 |  | 障がい福祉課 | 8 | 定期清掃(ワックス塗布) | 2回/年
56 | 483 | 保健センター |  | 健康づくり課 | 1 | 自家用電気工作物保安管理(月次点検) | 6回/年
56 | 484 | 保健センター |  | 健康づくり課 | 1 | 自家用電気工作物保安管理(年次点検) | 1回/年
56 | 485 | 保健センター |  | 健康づくり課 | 2 | 消防設備点検(機器点検) | 2回/年
56 | 487 | 保健センター |  | 健康づくり課 | 2 | 消防設備点検(総合点検) | 1回/年
56 | 486 | 保健センター |  | 健康づくり課 | 3 | 空調機器保守点検 | 1回/年
56 | 488 | 保健センター |  | 健康づくり課 | 8 | 定期清掃(カーペット清掃) | 3回/年
56 | 489 | 保健センター |  | 健康づくり課 | 8 | 定期清掃(ブラインド清掃) | 1回/年
56 | 490 | 保健センター |  | 健康づくり課 | 8 | 定期清掃(ワックス塗布) | 3回/年
56 | 491 | 保健センター |  | 健康づくり課 | 8 | 定期清掃(換気扇清掃) | 1回/年
56 | 492 | 保健センター |  | 健康づくり課 | 8 | 定期清掃(室内・夜間診療所ワックス塗布) | 12回/年
56 | 493 | 保健センター |  | 健康づくり課 | 8 | 定期清掃(照明器具清掃) | 1回/年
56 | 494 | 保健センター |  | 健康づくり課 | 8 | 定期清掃(窓ガラス内外・サッシ清掃) | 2回/年
56 | 495 | 保健センター |  | 健康づくり課 | 8 | 日常清掃(室内・外部・トイレ・ごみ収集) | 常時
56 | 496 | 保健センター |  | 健康づくり課 | 10 | 自動ドア保守点検 | 4回/年
56 | 497 | 保健センター |  | 健康づくり課 | 11 | 建築設備定期検査 | 1回/年
56 | 498 | 保健センター |  | 健康づくり課 | 11 | 特定建築物定期検査 | 1回/2年 | R7実施
56 | 499 | 保健センター |  | 健康づくり課 | 12 | 植栽管理(除草) | 3回/年
56 | 500 | 保健センター |  | 健康づくり課 | 12 | 植栽管理(剪定) | 1回/年
56 | 501 | 保健センター |  | 健康づくり課 | 13 | 機械警備 | 常時
56 | 502 | 保健センター |  | 健康づくり課 | 14 | 害虫防除・消毒業務 | 2回/年
57 | 503 | コウノトリ野生復帰センター |  | 環境課 | 2 | 消防設備点検(機器点検) | 2回/年
57 | 504 | コウノトリ野生復帰センター |  | 環境課 | 3 | 空調設備定期保守点検 | 2回/年
57 | 505 | コウノトリ野生復帰センター |  | 環境課 | 5 | 浄化槽保守点検(汚泥清掃) | 1回/年
57 | 506 | コウノトリ野生復帰センター |  | 環境課 | 5 | 浄化槽保守点検(水質検査) | 1回/年
57 | 507 | コウノトリ野生復帰センター |  | 環境課 | 5 | 浄化槽保守点検(定期点検) | 4回/年
57 | 508 | コウノトリ野生復帰センター |  | 環境課 | 5 | 浄化槽保守点検(法定点検) | 1回/年
57 | 509 | コウノトリ野生復帰センター |  | 環境課 | 8 | グリストラップ清掃業務 | 1回/年
57 | 510 | コウノトリ野生復帰センター |  | 環境課 | 8 | 屋上ドレン清掃業務 | 1回/年
57 | 511 | コウノトリ野生復帰センター |  | 環境課 | 8 | 定期清掃(ガラス清掃) | 1回/年
57 | 512 | コウノトリ野生復帰センター |  | 環境課 | 8 | 定期清掃(ブラインド清掃) | 1回/年
57 | 513 | コウノトリ野生復帰センター |  | 環境課 | 8 | 定期清掃(換気扇清掃) | 1回/年
57 | 514 | コウノトリ野生復帰センター |  | 環境課 | 8 | 定期清掃(床清掃・ワックス塗布) | 1回/年
57 | 515 | コウノトリ野生復帰センター |  | 環境課 | 8 | 定期清掃(照明器具清掃) | 1回/年
57 | 516 | コウノトリ野生復帰センター |  | 環境課 | 8 | 日常清掃(床・トイレ・ごみ収集・分別) | 常時
57 | 517 | コウノトリ野生復帰センター |  | 環境課 | 10 | 自動ドア保守点検 | 1回/年
57 | 518 | コウノトリ野生復帰センター |  | 環境課 | 12 | 植栽管理(除草) | 2回/年
57 | 519 | コウノトリ野生復帰センター |  | 環境課 | 12 | 植栽管理(剪定) | 2回/年
57 | 520 | コウノトリ野生復帰センター |  | 環境課 | 13 | 機械警備 | 常時
57 | 521 | コウノトリ野生復帰センター |  | 環境課 | 14 | 害虫防除・消毒業務 | 2回/年
57 | 522 | コウノトリ野生復帰センター |  | 環境課 | 14 | 呼出設備保守点検業務 | 1回/年
57 | 523 | コウノトリ野生復帰センター |  | 環境課 | 14 | 太陽光発電装置保守 | 1回/年
57 | 524 | コウノトリ野生復帰センター |  | 環境課 | 14 | 展望台点検業務 | 1回/年
59 | 525 | 鴻巣駅東口公衆便所 | 鴻巣駅 | 都市計画課 | 8 | 日常清掃(東口公衆便所) | 常時
60 | 526 | 鴻巣駅西口公衆便所 | 鴻巣駅 | 都市計画課 | 8 | 日常清掃(西口公衆便所) | 常時
61 | 527 | 北鴻巣駅東口公衆便所 | 北鴻巣駅 | 都市計画課 | 8 | 日常清掃(東口公衆便所) | 常時
62 | 528 | 北鴻巣駅西口公衆便所 | 北鴻巣駅 | 都市計画課 | 8 | 日常清掃(西口公衆便所) | 常時
63 | 529 | 吹上駅北口公衆便所 | 吹上駅 | 都市計画課 | 8 | 日常清掃(北口公衆便所) | 常時
64 | 530 | 吹上駅南口公衆便所 | 吹上駅 | 都市計画課 | 8 | 日常清掃(南口公衆便所) | 常時
65 | 531 | 鴻巣駅(西口エレベーター) | 鴻巣駅 | 都市計画課 | 2 | 消防設備点検(機器点検) | 2回/年
65 | 532 | 鴻巣駅(西口エレベーター) | 鴻巣駅 | 都市計画課 | 2 | 消防設備点検(総合点検) | 1回/年
65 | 533 | 鴻巣駅(西口エレベーター) | 鴻巣駅 | 都市計画課 | 7 | 昇降機保守(遠隔監視) | 常時
65 | 534 | 鴻巣駅(西口エレベーター) | 鴻巣駅 | 都市計画課 | 7 | 昇降機保守(定期点検) | 12回/年
65 | 535 | 鴻巣駅(東口エスカレーター) | 鴻巣駅 | 都市計画課 | 7 | 昇降機保守(定期点検) | 12回/年
65 | 536 | 鴻巣駅(西口エレベーター) | 鴻巣駅 | 都市計画課 | 7 | 昇降機保守(法定点検) | 1回/年
65 | 537 | 鴻巣駅(東口エスカレーター) | 鴻巣駅 | 都市計画課 | 7 | 昇降機保守(法定点検) | 1回/年
65 | 538 | 鴻巣駅(自由通路・東口及び西口駅前広場) | 鴻巣駅 | 都市計画課 | 8 | 定期清掃(自由通路) | 2回/年
65 | 539 | 鴻巣駅(自由通路・東口及び西口駅前広場) | 鴻巣駅 | 都市計画課 | 8 | 日常清掃(床清掃・EV内清掃・ごみ収集) | 常時
65 | 540 | 鴻巣駅(西口エレベーター) | 鴻巣駅 | 都市計画課 | 13 | 機械警備 | 常時
66 | 541 | 北鴻巣駅(東口及び西口エレベーター) | 北鴻巣駅 | 都市計画課 | 2 | 消防設備点検(機器点検) | 2回/年
66 | 542 | 北鴻巣駅(東口及び西口エレベーター) | 北鴻巣駅 | 都市計画課 | 2 | 消防設備点検(総合点検) | 1回/年
66 | 543 | 北鴻巣駅(東口及び西口エレベーター) | 北鴻巣駅 | 都市計画課 | 7 | 昇降機保守(遠隔監視) | 常時
66 | 544 | 北鴻巣駅(東口及び西口エレベーター) | 北鴻巣駅 | 都市計画課 | 7 | 昇降機保守(定期点検) | 12回/年
66 | 545 | 北鴻巣駅(東口エレベーター) | 北鴻巣駅 | 都市計画課 | 7 | 昇降機保守(法定点検) | 1回/年
66 | 546 | 北鴻巣駅(西口エレベーター) | 北鴻巣駅 | 都市計画課 | 7 | 昇降機保守(法定点検) | 1回/年
66 | 547 | 北鴻巣駅(西口駅前広場・自由通路・エレベーター) | 北鴻巣駅 | 都市計画課 | 8 | 定期清掃(ガム取り) | 2回/年
66 | 548 | 北鴻巣駅(東口駅前広場) | 北鴻巣駅 | 都市計画課 | 8 | 日常清掃(床清掃・ごみ収集) | 常時
66 | 549 | 北鴻巣駅(西口駅前広場・自由通路・エレベーター) | 北鴻巣駅 | 都市計画課 | 8 | 日常清掃(床清掃・ごみ収集) | 常時
66 | 550 | 北鴻巣駅(東口駅前広場) | 北鴻巣駅 | 都市計画課 | 12 | 植栽管理(アベリア剪定・除草) | 2回/年
66 | 551 | 北鴻巣駅(西口駅前築山・交通島) | 北鴻巣駅 | 都市計画課 | 12 | 植栽管理(花弁の植替え) | 2.6回/年
66 | 552 | 北鴻巣駅(西口駅前交通島) | 北鴻巣駅 | 都市計画課 | 12 | 植栽管理(除草・散水) | 適宜
66 | 553 | 北鴻巣駅(西口駅前築山) | 北鴻巣駅 | 都市計画課 | 12 | 植栽管理(剪定・除草・散水)（テラコッタ、ハンギングバスケット、藤ノ木含） | 適宜
66 | 554 | 北鴻巣駅(東口及び西口エレベーター) | 北鴻巣駅 | 都市計画課 | 13 | 機械警備 | 常時
66 | 555 | 北鴻巣駅(西口駅前広場・自由通路・エレベーター) | 北鴻巣駅 | 都市計画課 | 14 | 西口駅前広場管理(照明器具点検) | 常時
67 | 556 | 吹上駅(北口及び南口エレベーター) | 吹上駅 | 都市計画課 | 2 | 消防設備点検(機器点検) | 2回/年
67 | 557 | 吹上駅(北口及び南口エレベーター) | 吹上駅 | 都市計画課 | 2 | 消防設備点検(総合点検) | 1回/年
67 | 558 | 吹上駅(北口及び南口エレベーター) | 吹上駅 | 都市計画課 | 7 | 昇降機保守(遠隔監視) | 常時
67 | 559 | 吹上駅(北口及び南口エレベーター) | 吹上駅 | 都市計画課 | 7 | 昇降機保守(定期点検) | 12回/年
67 | 560 | 吹上駅(北口及び南口エレベーター) | 吹上駅 | 都市計画課 | 7 | 昇降機保守(法定点検) | 1回/年
67 | 561 | 吹上駅(自由通路・北口及び南口駅前広場) | 吹上駅 | 都市計画課 | 8 | 定期清掃(自由通路) | 2回/年
67 | 562 | 吹上駅(南口駅前広場) | 吹上駅 | 都市計画課 | 8 | 定期清掃(噴水清掃) | 5回/年
67 | 563 | 吹上駅(自由通路・北口及び南口駅前広場) | 吹上駅 | 都市計画課 | 8 | 日常清掃(床清掃・EV内清掃・ごみ収集) | 常時
67 | 564 | 吹上駅(北口及び南口駅前広場) | 吹上駅 | 都市計画課 | 12 | 植栽管理(除草) | 4回/年
67 | 565 | 吹上駅(北口及び南口駅前広場) | 吹上駅 | 都市計画課 | 12 | 植栽管理(植木の刈り込み) | 2回/年
67 | 566 | 吹上駅(北口及び南口エレベーター) | 吹上駅 | 都市計画課 | 13 | 機械警備 | 常時
68 | 567 | 吹上支所 | 吹上複合 | 吹上支所 | 2 | 消防設備点検(機器点検) | 2回/年
68 | 568 | 吹上支所 | 吹上複合 | 吹上支所 | 2 | 消防設備点検(総合点検) | 1回/年
68 | 569 | 吹上支所 | 吹上複合 | 吹上支所 | 2 | 防火対象物点検 | 1回/年
68 | 570 | 吹上支所第二棟 | 吹上複合 | 吹上支所 | 3 | 空調機器保守(フロン簡易点検) | 4回/年
68 | 571 | 吹上支所 | 吹上複合 | 吹上支所 | 3 | 空調設備定期保守点検(EHP) | 2回/年
68 | 572 | 吹上支所 | 吹上複合 | 吹上支所 | 3 | 空調設備定期保守点検(GHP) | 1回/年
68 | 573 | 吹上支所 | 吹上複合 | 吹上支所 | 3 | 空調設備定期保守点検(GHP室内機) | 2回/年
68 | 574 | 吹上支所 | 吹上複合 | 吹上支所 | 3 | 空調設備定期保守点検(フロン簡易点検) | 4回/年
68 | 575 | 吹上支所 | 吹上複合 | 吹上支所 | 3 | 空調設備定期保守点検(全熱交換器) | 2回/年
68 | 576 | 吹上支所第二棟 | 吹上複合 | 吹上支所 | 3 | 空調設備定期保守点検(第二棟) | 2回/年
68 | 577 | 吹上支所 | 吹上複合 | 吹上支所 | 3 | 中央監視装置保守（空調） | 1回/年
68 | 578 | 吹上支所 | 吹上複合 | 吹上支所 | 6 | 簡易専用水道検査 | 1回/年
68 | 579 | 吹上支所 | 吹上複合 | 吹上支所 | 6 | 給水装置管理業務 | 1回/年
68 | 580 | 吹上支所 | 吹上複合 | 吹上支所 | 6 | 受水槽・高架水槽清掃消毒 | 1回/年
68 | 581 | 吹上支所 | 吹上複合 | 吹上支所 | 7 | 昇降機保守(遠隔監視) | 常時
68 | 582 | 吹上支所 | 吹上複合 | 吹上支所 | 7 | 昇降機保守(定期点検) | 4回/年
68 | 583 | 吹上支所 | 吹上複合 | 吹上支所 | 7 | 昇降機保守(法定点検) | 1回/年
68 | 584 | 吹上支所第二棟 | 吹上複合 | 吹上支所 | 8 | 定期清掃（カーペット・照明） | 1回/年
68 | 585 | 吹上支所 | 吹上複合 | 吹上支所 | 8 | 定期清掃(ガラス・ブラインド清掃) | 1回/年
68 | 586 | 吹上支所 | 吹上複合 | 吹上支所 | 8 | 定期清掃(ワックス清掃) | 3回/年
68 | 587 | 吹上支所第二棟 | 吹上複合 | 吹上支所 | 8 | 日常清掃(室内清掃) | 常時
68 | 588 | 吹上支所 | 吹上複合 | 吹上支所 | 8 | 日常清掃(床・トイレ・ごみ収集整理) | 常時
68 | 589 | 吹上支所 | 吹上複合 | 吹上支所 | 10 | 自動ドア保守点検 | 4回/年
68 | 590 | 吹上支所(駐車場) | 吹上複合 | 吹上支所 | 12 | 植栽管理(駐車場樹木剪定) | 1回/年
68 | 591 | 吹上支所(駐車場) | 吹上複合 | 吹上支所 | 12 | 植栽管理(駐車場除草) | 4回/年
68 | 592 | 吹上支所第二棟 | 吹上複合 | 吹上支所 | 13 | 機械警備 | 常時
68 | 593 | 吹上支所 | 吹上複合 | 吹上支所 | 13 | 機械警備 | 常時
68 | 594 | 吹上支所 | 吹上複合 | 吹上支所 | 14 | 害虫防除・消毒業務 | 1回/年
69 | 595 | 川里支所 | 川里複合 | 川里支所 | 12 | 植栽管理(高・中木剪定) | 1回/年
69 | 596 | 川里支所 | 川里複合 | 川里支所 | 12 | 植栽管理(樹木消毒) | 3回/年
69 | 597 | 川里支所 | 川里複合 | 川里支所 | 12 | 植栽管理(除草) | 2回/年
69 | 598 | 川里支所 | 川里複合 | 川里支所 | 12 | 植栽管理(低木剪定) | 1回/年
70 | 599 | 鴻巣東小学校 |  | 教育総務課 | 1 | 自家用電気工作物保安管理(月次点検) | 6回/年
70 | 600 | 鴻巣東小学校 |  | 教育総務課 | 1 | 自家用電気工作物保安管理(年次点検) | 1回/年
70 | 601 | 鴻巣東小学校 |  | 教育総務課 | 2 | 消防設備点検(機器点検) | 2回/年
70 | 602 | 鴻巣東小学校 |  | 教育総務課 | 2 | 消防設備点検(総合点検) | 1回/年
70 | 603 | 鴻巣東小学校 |  | 危機管理課 | 2 | 防災用井戸保守点検業務(機器点検) | 1回/年
70 | 604 | 鴻巣東小学校 |  | 危機管理課 | 2 | 防災用井戸保守点検業務(水質検査) | 1回/年
70 | 605 | 鴻巣東小学校 |  | 教育総務課 | 3 | 空調機フィルター清掃及び空調機分解洗浄 | 1回/2年 | R7実施
70 | 606 | 鴻巣東小学校 |  | 教育総務課 | 3 | GHP保守点検業務 | 1回/年
70 | 607 | 鴻巣東小学校 |  | 学校支援課 | 6 | プール水質検査業務委託 | 1回/年
70 | 608 | 鴻巣東小学校 |  | 学校支援課 | 6 | 飲料水水質検査(10項目) | 1回/年
70 | 609 | 鴻巣東小学校 |  | 教育総務課 | 6 | 簡易専用水道検査 | 1回/年
70 | 610 | 鴻巣東小学校 |  | 教育総務課 | 6 | 給水施設定期点検業務 | 6回/年
70 | 611 | 鴻巣東小学校 |  | 教育総務課 | 6 | 貯水槽等清掃業務 | 1回/年
70 | 612 | 鴻巣東小学校 |  | 教育総務課(給食センター) | 7 | 昇降機保守(法定点検) | 1回/年
70 | 613 | 鴻巣東小学校 |  | 教育総務課(給食センター) | 7 | 昇降機保守(定期点検) | 12回/年
70 | 614 | 鴻巣東小学校 |  | 教育総務課(給食センター) | 8 | 給食室グリストラップ清掃業務 | 4回/年
70 | 615 | 鴻巣東小学校 |  | 教育総務課 | 8 | ドレン管及び雨樋、側溝及び浸水桝清掃業務 | 1回/年 | R5のみ実施
70 | 616 | 鴻巣東小学校 |  | 教育総務課(給食センター) | 9 | 給食室排気設備等洗浄業務委託 | 1回/年
70 | 617 | 鴻巣東小学校 |  | 教育総務課 | 11 | 建築設備定期検査 | 1回/年
70 | 618 | 鴻巣東小学校 |  | 教育総務課 | 11 | 特定建築物定期検査 | 1回/3年 | R6実施
70 | 619 | 鴻巣東小学校 |  | 教育総務課 | 11 | 防火設備定期検査 | 1回/年
70 | 620 | 鴻巣東小学校 |  | 教育総務課 | 12 | 植栽管理(樹木消毒) | 都度
70 | 621 | 鴻巣東小学校 |  | 教育総務課 | 12 | 植栽管理(樹木剪定) | 都度
70 | 622 | 鴻巣東小学校 |  | 教育総務課 | 13 | 機械警備 | 常時
70 | 623 | 鴻巣東小学校 |  | 教育総務課 | 14 | プール循環浄化装置保守点検 | 2回/年
70 | 624 | 鴻巣東小学校 |  | 教育総務課 | 14 | 害虫等駆除(ハチ等) | 都度
70 | 625 | 鴻巣東小学校 |  | 教育総務課(給食センター) | 14 | 給食室等衛生害虫防除消毒業務 | 4回/年
70 | 626 | 鴻巣東小学校 |  | 教育総務課 | 14 | 小学校体育館内体育施設等点検業務 | 1回/5年 | R4実施
70 | 627 | 鴻巣東小学校 |  | 教育総務課 | 14 | 小学校体育施設等点検業務 | 1回/5年 | R4実施
71 | 628 | 鴻巣南小学校 |  | 教育総務課 | 1 | 自家用電気工作物保安管理(月次点検) | 6回/年
71 | 629 | 鴻巣南小学校 |  | 教育総務課 | 1 | 自家用電気工作物保安管理(年次点検) | 1回/年
71 | 630 | 鴻巣南小学校 |  | 教育総務課 | 2 | 消防設備点検(機器点検) | 2回/年
71 | 631 | 鴻巣南小学校 |  | 教育総務課 | 2 | 消防設備点検(総合点検) | 1回/年
71 | 632 | 鴻巣南小学校 |  | 教育総務課 | 3 | 空調機フィルター清掃及び空調機分解洗浄 | 1回/2年 | R7実施
71 | 633 | 鴻巣南小学校 |  | 教育総務課 | 3 | GHP保守点検業務 | 1回/年
71 | 634 | 鴻巣南小学校 |  | 学校支援課 | 6 | プール水質検査業務委託 | 1回/年
71 | 635 | 鴻巣南小学校 |  | 学校支援課 | 6 | 飲料水水質検査(10項目) | 1回/年
71 | 636 | 鴻巣南小学校 |  | 教育総務課 | 6 | 簡易専用水道検査 | 1回/年
71 | 637 | 鴻巣南小学校 |  | 教育総務課 | 6 | 給水施設定期点検業務 | 6回/年
71 | 638 | 鴻巣南小学校 |  | 教育総務課 | 6 | 貯水槽等清掃業務 | 1回/年
71 | 639 | 鴻巣南小学校 |  | 教育総務課(給食センター) | 7 | 昇降機保守(法定点検) | 1回/年
71 | 640 | 鴻巣南小学校 |  | 教育総務課(給食センター) | 7 | 昇降機保守(定期点検) | 12回/年
71 | 641 | 鴻巣南小学校 |  | 教育総務課(給食センター) | 8 | 給食室グリストラップ清掃業務 | 4回/年
71 | 642 | 鴻巣南小学校 |  | 教育総務課 | 8 | ドレン管及び雨樋、側溝及び浸水桝清掃業務 | 1回/年 | R5のみ実施
71 | 643 | 鴻巣南小学校 |  | 教育総務課(給食センター) | 9 | 給食室排気設備等洗浄業務委託 | 1回/年
71 | 644 | 鴻巣南小学校 |  | 教育総務課 | 11 | 建築設備定期検査 | 1回/年
71 | 645 | 鴻巣南小学校 |  | 教育総務課 | 11 | 特定建築物定期検査 | 1回/3年 | R6実施
71 | 646 | 鴻巣南小学校 |  | 教育総務課 | 11 | 防火設備定期検査 | 1回/年
71 | 647 | 鴻巣南小学校 |  | 教育総務課 | 12 | 植栽管理(樹木消毒) | 都度
71 | 648 | 鴻巣南小学校 |  | 教育総務課 | 12 | 植栽管理(樹木剪定) | 都度
71 | 649 | 鴻巣南小学校 |  | 教育総務課 | 13 | 機械警備 | 常時
71 | 650 | 鴻巣南小学校 |  | 教育総務課 | 14 | プール循環浄化装置保守点検 | 2回/年
71 | 651 | 鴻巣南小学校 |  | 教育総務課 | 14 | 害虫等駆除(ハチ等) | 都度
71 | 652 | 鴻巣南小学校 |  | 教育総務課(給食センター) | 14 | 給食室等衛生害虫防除消毒業務 | 4回/年
71 | 653 | 鴻巣南小学校 |  | 教育総務課 | 14 | 小学校体育館内体育施設等点検業務 | 1回/5年 | R4実施
71 | 654 | 鴻巣南小学校 |  | 教育総務課 | 14 | 小学校体育施設等点検業務 | 1回/5年 | R4実施
72 | 655 | 馬室小学校 |  | 教育総務課 | 1 | 自家用電気工作物保安管理(月次点検) | 6回/年
72 | 656 | 馬室小学校 |  | 教育総務課 | 1 | 自家用電気工作物保安管理(年次点検) | 1回/年
72 | 657 | 馬室小学校 |  | 教育総務課 | 2 | 消防設備点検(機器点検) | 2回/年
72 | 658 | 馬室小学校 |  | 教育総務課 | 2 | 消防設備点検(総合点検) | 1回/年
72 | 659 | 馬室小学校 |  | 教育総務課 | 3 | 空調機フィルター清掃及び空調機分解洗浄 | 1回/2年 | R7実施
72 | 660 | 馬室小学校 |  | 教育総務課 | 5 | 浄化槽し尿水質検査(11条点検) | 1回/年
72 | 661 | 馬室小学校 |  | 教育総務課 | 5 | 浄化槽清掃業務(汚泥清掃) | 1回/年
72 | 662 | 馬室小学校 |  | 教育総務課 | 5 | 浄化槽保守点検業務(合併浄化槽) | 26回/年
72 | 663 | 馬室小学校 |  | 教育総務課 | 5 | 浄化槽保守点検業務(単独浄化槽) | 6回/年
72 | 664 | 馬室小学校 |  | 教育総務課 | 5 | 浄化槽放流水水質検査 | 4回/年
72 | 665 | 馬室小学校 |  | 学校支援課 | 6 | プール水質検査業務委託 | 1回/年
72 | 666 | 馬室小学校 |  | 学校支援課 | 6 | 飲料水水質検査(10項目) | 1回/年
72 | 667 | 馬室小学校 |  | 教育総務課 | 6 | 簡易専用水道検査 | 1回/年
72 | 668 | 馬室小学校 |  | 教育総務課 | 6 | 給水施設定期点検業務 | 6回/年
72 | 669 | 馬室小学校 |  | 教育総務課 | 6 | 貯水槽等清掃業務 | 1回/年
72 | 670 | 馬室小学校 |  | 教育総務課(給食センター) | 7 | 昇降機保守(法定点検) | 1回/年
72 | 671 | 馬室小学校 |  | 教育総務課(給食センター) | 7 | 昇降機保守(定期点検) | 12回/年
72 | 672 | 馬室小学校 |  | 教育総務課(給食センター) | 8 | 給食室グリストラップ清掃業務 | 4回/年
72 | 673 | 馬室小学校 |  | 教育総務課 | 8 | ドレン管及び雨樋、側溝及び浸水桝清掃業務 | 1回/年 | R5のみ実施
72 | 674 | 馬室小学校 |  | 教育総務課(給食センター) | 9 | 給食室排気設備等洗浄業務委託 | 1回/年
72 | 675 | 馬室小学校 |  | 教育総務課 | 11 | 建築設備定期検査 | 1回/年
72 | 676 | 馬室小学校 |  | 教育総務課 | 11 | 特定建築物定期検査 | 1回/3年 | R6実施
72 | 677 | 馬室小学校 |  | 教育総務課 | 11 | 防火設備定期検査 | 1回/年
72 | 678 | 馬室小学校 |  | 教育総務課 | 12 | 植栽管理(樹木消毒) | 都度
72 | 679 | 馬室小学校 |  | 教育総務課 | 12 | 植栽管理(樹木剪定) | 都度
72 | 680 | 馬室小学校 |  | 教育総務課 | 13 | 機械警備 | 常時
72 | 681 | 馬室小学校 |  | 教育総務課 | 14 | プール循環浄化装置保守点検 | 2回/年
72 | 682 | 馬室小学校 |  | 教育総務課 | 14 | 害虫等駆除(ハチ等) | 都度
72 | 683 | 馬室小学校 |  | 教育総務課(給食センター) | 14 | 給食室等衛生害虫防除消毒業務 | 4回/年
72 | 684 | 馬室小学校 |  | 教育総務課 | 14 | 小学校体育館内体育施設等点検業務 | 1回/5年 | R4実施
72 | 685 | 馬室小学校 |  | 教育総務課 | 14 | 小学校体育施設等点検業務 | 1回/5年 | R4実施
73 | 686 | 田間宮小学校 |  | 教育総務課 | 1 | 自家用電気工作物保安管理(月次点検) | 6回/年
73 | 687 | 田間宮小学校 |  | 教育総務課 | 1 | 自家用電気工作物保安管理(年次点検) | 1回/年
73 | 688 | 田間宮小学校 |  | 教育総務課 | 2 | 消防設備点検(機器点検) | 2回/年
73 | 689 | 田間宮小学校 |  | 教育総務課 | 2 | 消防設備点検(総合点検) | 1回/年
73 | 690 | 田間宮小学校 |  | 教育総務課 | 3 | 空調機フィルター清掃及び空調機分解洗浄 | 1回/2年 | R7実施
73 | 691 | 田間宮小学校 |  | 教育総務課 | 5 | 給食室中継ポンプ点検 | 2回/年
73 | 692 | 田間宮小学校 |  | 教育総務課 | 5 | 浄化槽し尿水質検査(11条点検) | 1回/年
73 | 693 | 田間宮小学校 |  | 教育総務課 | 5 | 浄化槽清掃業務(汚泥清掃) | 1回/年
73 | 694 | 田間宮小学校 |  | 教育総務課 | 5 | 浄化槽保守点検業務(合併浄化槽) | 52回/年
73 | 695 | 田間宮小学校 |  | 教育総務課 | 5 | 浄化槽放流水水質検査 | 4回/年
73 | 696 | 田間宮小学校 |  | 学校支援課 | 6 | プール水質検査業務委託 | 1回/年
73 | 697 | 田間宮小学校 |  | 学校支援課 | 6 | 飲料水水質検査(10項目) | 1回/年
73 | 698 | 田間宮小学校 |  | 教育総務課 | 6 | 簡易専用水道検査 | 1回/年
73 | 699 | 田間宮小学校 |  | 教育総務課 | 6 | 給水施設定期点検業務 | 6回/年
73 | 700 | 田間宮小学校 |  | 教育総務課 | 6 | 貯水槽等清掃業務 | 1回/年
73 | 701 | 田間宮小学校 |  | 教育総務課(給食センター) | 7 | 昇降機保守(法定点検) | 1回/年
73 | 702 | 田間宮小学校 |  | 教育総務課(給食センター) | 7 | 昇降機保守(定期点検) | 12回/年
73 | 703 | 田間宮小学校 |  | 教育総務課(給食センター) | 8 | 給食室グリストラップ清掃業務 | 4回/年
73 | 704 | 田間宮小学校 |  | 教育総務課 | 8 | ドレン管及び雨樋、側溝及び浸水桝清掃業務 | 1回/年 | R5のみ実施
73 | 705 | 田間宮小学校 |  | 教育総務課(給食センター) | 9 | 給食室排気設備等洗浄業務委託 | 1回/年
73 | 706 | 田間宮小学校 |  | 教育総務課 | 11 | 建築設備定期検査 | 1回/年
73 | 707 | 田間宮小学校 |  | 教育総務課 | 11 | 特定建築物定期検査 | 1回/3年 | R6実施
73 | 708 | 田間宮小学校 |  | 教育総務課 | 11 | 防火設備定期検査 | 1回/年
73 | 709 | 田間宮小学校 |  | 教育総務課 | 12 | 植栽管理(樹木消毒) | 都度
73 | 710 | 田間宮小学校 |  | 教育総務課 | 12 | 植栽管理(樹木剪定) | 都度
73 | 711 | 田間宮小学校 |  | 教育総務課 | 13 | 機械警備 | 常時
73 | 712 | 田間宮小学校 |  | 教育総務課 | 14 | プール循環浄化装置保守点検 | 2回/年
73 | 713 | 田間宮小学校 |  | 教育総務課 | 14 | 害虫等駆除(ハチ等) | 都度
73 | 714 | 田間宮小学校 |  | 教育総務課(給食センター) | 14 | 給食室等衛生害虫防除消毒業務 | 4回/年
73 | 715 | 田間宮小学校 |  | 教育総務課 | 14 | 小学校体育館内体育施設等点検業務 | 1回/5年 | R4実施
73 | 716 | 田間宮小学校 |  | 教育総務課 | 14 | 小学校体育施設等点検業務 | 1回/5年 | R4実施
74 | 717 | 箕田小学校 |  | 教育総務課 | 1 | 自家用電気工作物保安管理(月次点検) | 6回/年
74 | 718 | 箕田小学校 |  | 教育総務課 | 1 | 自家用電気工作物保安管理(年次点検) | 1回/年
74 | 719 | 箕田小学校 |  | 教育総務課 | 2 | 消防設備点検(機器点検) | 2回/年
74 | 720 | 箕田小学校 |  | 教育総務課 | 2 | 消防設備点検(総合点検) | 1回/年
74 | 721 | 箕田小学校 |  | 教育総務課 | 3 | 空調機フィルター清掃及び空調機分解洗浄 | 1回/2年 | R7実施
74 | 722 | 箕田小学校 |  | 学校支援課 | 6 | プール水質検査業務委託 | 1回/年
74 | 723 | 箕田小学校 |  | 学校支援課 | 6 | 飲料水水質検査(10項目) | 1回/年
74 | 724 | 箕田小学校 |  | 教育総務課 | 6 | 簡易専用水道検査 | 1回/年
74 | 725 | 箕田小学校 |  | 教育総務課 | 6 | 給水施設定期点検業務 | 6回/年
74 | 726 | 箕田小学校 |  | 教育総務課 | 6 | 貯水槽等清掃業務 | 1回/年
74 | 727 | 箕田小学校 |  | 教育総務課(給食センター) | 7 | 昇降機保守(法定点検) | 1回/年
74 | 728 | 箕田小学校 |  | 教育総務課(給食センター) | 7 | 昇降機保守(定期点検) | 12回/年
74 | 729 | 箕田小学校 |  | 教育総務課(給食センター) | 8 | 給食室グリストラップ清掃業務 | 4回/年
74 | 730 | 箕田小学校 |  | 教育総務課 | 8 | ドレン管及び雨樋、側溝及び浸水桝清掃業務 | 1回/年 | R5のみ実施
74 | 731 | 箕田小学校 |  | 教育総務課(給食センター) | 9 | 給食室排気設備等洗浄業務委託 | 1回/年
74 | 732 | 箕田小学校 |  | 教育総務課 | 11 | 建築設備定期検査 | 1回/年
74 | 733 | 箕田小学校 |  | 教育総務課 | 11 | 特定建築物定期検査 | 1回/3年 | R6実施
74 | 734 | 箕田小学校 |  | 教育総務課 | 11 | 防火設備定期検査 | 1回/年
74 | 735 | 箕田小学校 |  | 教育総務課 | 12 | 植栽管理(樹木消毒) | 都度
74 | 736 | 箕田小学校 |  | 教育総務課 | 12 | 植栽管理(樹木剪定) | 都度
74 | 737 | 箕田小学校 |  | 教育総務課 | 13 | 機械警備 | 常時
74 | 738 | 箕田小学校 |  | 教育総務課 | 14 | プール循環浄化装置保守点検 | 2回/年
74 | 739 | 箕田小学校 |  | 教育総務課 | 14 | 害虫等駆除(ハチ等) | 都度
74 | 740 | 箕田小学校 |  | 教育総務課(給食センター) | 14 | 給食室等衛生害虫防除消毒業務 | 4回/年
74 | 741 | 箕田小学校 |  | 教育総務課 | 14 | 小学校体育館内体育施設等点検業務 | 1回/5年 | R4実施
74 | 742 | 箕田小学校 |  | 教育総務課 | 14 | 小学校体育施設等点検業務 | 1回/5年 | R4実施
75 | 743 | 旧常光小学校 |  | 資産管理課 | 1 | 自家用電気工作物保安管理(月次点検) | 6回/年
75 | 744 | 旧常光小学校 |  | 資産管理課 | 1 | 自家用電気工作物保安管理(年次点検) | 1回/年
75 | 745 | 旧常光小学校 |  | 資産管理課 | 2 | 消防設備点検(機器点検) | 2回/年
75 | 746 | 旧常光小学校 |  | 資産管理課 | 2 | 消防設備点検(総合点検) | 1回/年
75 | 747 | 旧常光小学校 |  | 資産管理課 | 5 | 浄化槽し尿水質検査(11条点検) | 1回/年
75 | 748 | 旧常光小学校 |  | 資産管理課 | 5 | 浄化槽清掃業務(汚泥清掃) | 1回/年
75 | 749 | 旧常光小学校 |  | 資産管理課 | 5 | 浄化槽保守点検業務(合併浄化槽・50人槽) | 4回/年
75 | 750 | 旧常光小学校 |  | 資産管理課 | 5 | 浄化槽保守点検業務(合併浄化槽・95人槽) | 52回/年
75 | 751 | 旧常光小学校 |  | 資産管理課 | 6 | プール水質検査業務委託 | 1回/年
75 | 752 | 旧常光小学校 |  | 資産管理課 | 6 | 飲料水水質検査(10項目) | 1回/年
75 | 753 | 旧常光小学校 |  | 資産管理課 | 6 | 簡易専用水道検査 | 1回/年
75 | 754 | 旧常光小学校 |  | 資産管理課 | 6 | 給水施設定期点検業務 | 6回/年
75 | 755 | 旧常光小学校 |  | 資産管理課 | 6 | 貯水槽等清掃業務 | 1回/年
75 | 756 | 旧常光小学校 |  | 資産管理課 | 8 | 給食室グリストラップ清掃業務 | 4回/年
75 | 757 | 旧常光小学校 |  | 資産管理課 | 8 | 定期清掃(体育館トイレ) | 48回/年
75 | 758 | 旧常光小学校 |  | 資産管理課 | 9 | 給食室排気設備等洗浄業務委託 | 1回/年
75 | 759 | 旧常光小学校 |  | 資産管理課 | 12 | 植栽管理(樹木消毒) | 都度
75 | 760 | 旧常光小学校 |  | 資産管理課 | 12 | 植栽管理(樹木剪定) | 都度
75 | 761 | 旧常光小学校 |  | 資産管理課 | 13 | 機械警備 | 常時
75 | 762 | 旧常光小学校 |  | 資産管理課 | 14 | プール循環浄化装置保守点検 | 2回/年
75 | 763 | 旧常光小学校 |  | 資産管理課 | 14 | 害虫等駆除(ハチ等) | 都度
75 | 764 | 旧常光小学校 |  | 資産管理課 | 14 | 給食室等衛生害虫防除消毒業務 | 4回/年
75 | 765 | 旧常光小学校 |  | 資産管理課 | 14 | 小学校体育館内体育施設等点検業務 | 1回/5年 | R4実施
75 | 766 | 旧常光小学校 |  | 資産管理課 | 14 | 小学校体育施設等点検業務 | 1回/5年 | R4実施
76 | 767 | 鴻巣北小学校 |  | 教育総務課 | 1 | 自家用電気工作物保安管理(月次点検) | 6回/年
76 | 768 | 鴻巣北小学校 |  | 教育総務課 | 1 | 自家用電気工作物保安管理(年次点検) | 1回/年
76 | 769 | 鴻巣北小学校 |  | 教育総務課 | 2 | 消防設備点検(機器点検) | 2回/年
76 | 770 | 鴻巣北小学校 |  | 教育総務課 | 2 | 消防設備点検(総合点検) | 1回/年
76 | 771 | 鴻巣北小学校 |  | 教育総務課 | 3 | 空調機フィルター清掃及び空調機分解洗浄 | 1回/2年 | R7実施
76 | 772 | 鴻巣北小学校 |  | 教育総務課 | 3 | GHP保守点検業務 | 1回/年
76 | 773 | 鴻巣北小学校 |  | 学校支援課 | 6 | プール水質検査業務委託 | 1回/年
76 | 774 | 鴻巣北小学校 |  | 学校支援課 | 6 | 飲料水水質検査(10項目) | 1回/年
76 | 775 | 鴻巣北小学校 |  | 教育総務課 | 6 | 簡易専用水道検査 | 1回/年
76 | 776 | 鴻巣北小学校 |  | 教育総務課 | 6 | 給水施設定期点検業務 | 6回/年
76 | 777 | 鴻巣北小学校 |  | 教育総務課 | 6 | 貯水槽等清掃業務 | 1回/年
76 | 778 | 鴻巣北小学校 |  | 教育総務課(給食センター) | 7 | 昇降機保守(法定点検) | 1回/年
76 | 779 | 鴻巣北小学校 |  | 教育総務課(給食センター) | 7 | 昇降機保守(定期点検) | 12回/年
76 | 780 | 鴻巣北小学校 |  | 教育総務課(給食センター) | 8 | 給食室グリストラップ清掃業務 | 4回/年
76 | 781 | 鴻巣北小学校 |  | 教育総務課 | 8 | ドレン管及び雨樋、側溝及び浸水桝清掃業務 | 1回/年 | R5のみ実施
76 | 782 | 鴻巣北小学校 |  | 教育総務課(給食センター) | 9 | 給食室排気設備等洗浄業務委託 | 1回/年
76 | 783 | 鴻巣北小学校 |  | 教育総務課 | 11 | 建築設備定期検査 | 1回/年
76 | 784 | 鴻巣北小学校 |  | 教育総務課 | 11 | 特定建築物定期検査 | 1回/3年 | R6実施
76 | 785 | 鴻巣北小学校 |  | 教育総務課 | 11 | 防火設備定期検査 | 1回/年
76 | 786 | 鴻巣北小学校 |  | 教育総務課 | 12 | 植栽管理(樹木消毒) | 都度
76 | 787 | 鴻巣北小学校 |  | 教育総務課 | 12 | 植栽管理(樹木剪定) | 都度
76 | 788 | 鴻巣北小学校 |  | 教育総務課 | 13 | 機械警備 | 常時
76 | 789 | 鴻巣北小学校 |  | 教育総務課 | 14 | プール循環浄化装置保守点検 | 2回/年
76 | 790 | 鴻巣北小学校 |  | 教育総務課 | 14 | 害虫等駆除(ハチ等) | 都度
76 | 791 | 鴻巣北小学校 |  | 教育総務課(給食センター) | 14 | 給食室等衛生害虫防除消毒業務 | 4回/年
76 | 792 | 鴻巣北小学校 |  | 教育総務課 | 14 | 小学校体育館内体育施設等点検業務 | 1回/5年 | R4実施
76 | 793 | 鴻巣北小学校 |  | 教育総務課 | 14 | 小学校体育施設等点検業務 | 1回/5年 | R4実施
77 | 794 | 松原小学校 |  | 教育総務課 | 1 | 自家用電気工作物保安管理(月次点検) | 6回/年
77 | 795 | 松原小学校 |  | 教育総務課 | 1 | 自家用電気工作物保安管理(年次点検) | 1回/年
77 | 796 | 松原小学校 |  | 教育総務課 | 2 | 消防設備点検(機器点検) | 2回/年
77 | 797 | 松原小学校 |  | 教育総務課 | 2 | 消防設備点検(総合点検) | 1回/年
77 | 798 | 松原小学校 |  | 教育総務課 | 3 | 空調機フィルター清掃及び空調機分解洗浄 | 1回/2年 | R7実施
77 | 799 | 松原小学校 |  | 教育総務課 | 5 | 浄化槽し尿水質検査(11条点検) | 1回/年
77 | 800 | 松原小学校 |  | 教育総務課 | 5 | 浄化槽清掃業務(汚泥清掃) | 1回/年
77 | 801 | 松原小学校 |  | 教育総務課 | 5 | 浄化槽保守点検業務(合併浄化槽) | 52回/年
77 | 802 | 松原小学校 |  | 教育総務課 | 5 | 浄化槽保守点検業務(単独浄化槽・60人槽) | 6回/年
77 | 803 | 松原小学校 |  | 教育総務課 | 5 | 浄化槽保守点検業務(単独浄化槽・腐敗方式) | 2回/年
77 | 804 | 松原小学校 |  | 教育総務課 | 5 | 浄化槽放流水水質検査 | 4回/年
77 | 805 | 松原小学校 |  | 学校支援課 | 6 | プール水質検査業務委託 | 1回/年
77 | 806 | 松原小学校 |  | 学校支援課 | 6 | 飲料水水質検査(10項目) | 1回/年
77 | 807 | 松原小学校 |  | 教育総務課 | 6 | 簡易専用水道検査 | 1回/年
77 | 808 | 松原小学校 |  | 教育総務課 | 6 | 給水施設定期点検業務 | 6回/年
77 | 809 | 松原小学校 |  | 教育総務課 | 6 | 貯水槽等清掃業務 | 1回/年
77 | 810 | 松原小学校 |  | 教育総務課(給食センター) | 7 | 小荷物専用昇降機保守点検(法定点検) | 1回/年
77 | 811 | 松原小学校 |  | 教育総務課(給食センター) | 7 | 小荷物専用昇降機保守点検(定期点検) | 12回/年
77 | 812 | 松原小学校 |  | 教育総務課(給食センター) | 8 | 給食室グリストラップ清掃業務 | 4回/年
77 | 813 | 松原小学校 |  | 教育総務課(給食センター) | 8 | 給食室グリストラップ清掃業務(排水管及び集水枡) | 1回/年
77 | 814 | 松原小学校 |  | 教育総務課 | 8 | ドレン管及び雨樋、側溝及び浸水桝清掃業務 | 1回/年 | R5のみ実施
77 | 815 | 松原小学校 |  | 教育総務課(給食センター) | 9 | 給食室排気設備等洗浄業務委託 | 1回/年
77 | 816 | 松原小学校 |  | 教育総務課 | 11 | 建築設備定期検査 | 1回/年
77 | 817 | 松原小学校 |  | 教育総務課 | 11 | 特定建築物定期検査 | 1回/3年 | R6実施
77 | 818 | 松原小学校 |  | 教育総務課 | 11 | 防火設備定期検査 | 1回/年
77 | 819 | 松原小学校 |  | 教育総務課 | 12 | 植栽管理(樹木消毒) | 都度
77 | 820 | 松原小学校 |  | 教育総務課 | 12 | 植栽管理(樹木剪定) | 都度
77 | 821 | 松原小学校 |  | 教育総務課 | 13 | 機械警備 | 常時
77 | 822 | 松原小学校 |  | 教育総務課 | 14 | プール循環浄化装置保守点検 | 2回/年
77 | 823 | 松原小学校 |  | 教育総務課 | 14 | 害虫等駆除(ハチ等) | 都度
77 | 824 | 松原小学校 |  | 教育総務課(給食センター) | 14 | 給食室等衛生害虫防除消毒業務 | 4回/年
77 | 825 | 松原小学校 |  | 教育総務課 | 14 | 小学校体育館内体育施設等点検業務 | 1回/5年 | R4実施
77 | 826 | 松原小学校 |  | 教育総務課 | 14 | 小学校体育施設等点検業務 | 1回/5年 | R4実施
78 | 827 | 赤見台第一小学校 |  | 教育総務課 | 1 | 自家用電気工作物保安管理(月次点検) | 6回/年
78 | 828 | 赤見台第一小学校 |  | 教育総務課 | 1 | 自家用電気工作物保安管理(年次点検) | 1回/年
78 | 829 | 赤見台第一小学校 |  | 教育総務課 | 2 | 消防設備点検(機器点検) | 2回/年
78 | 830 | 赤見台第一小学校 |  | 教育総務課 | 2 | 消防設備点検(総合点検) | 1回/年
78 | 831 | 赤見台第一小学校 |  | 危機管理課 | 2 | 防災用井戸保守点検業務(機器点検) | 1回/年
78 | 832 | 赤見台第一小学校 |  | 危機管理課 | 2 | 防災用井戸保守点検業務(水質検査) | 1回/年
78 | 833 | 赤見台第一小学校 |  | 教育総務課 | 3 | 空調機フィルター清掃及び空調機分解洗浄 | 1回/2年 | R7実施
78 | 834 | 赤見台第一小学校 |  | 教育総務課 | 3 | GHP保守点検業務 | 1回/年
78 | 835 | 赤見台第一小学校 |  | 学校支援課 | 6 | プール水質検査業務委託 | 1回/年
78 | 836 | 赤見台第一小学校 |  | 学校支援課 | 6 | 飲料水水質検査(10項目) | 1回/年
78 | 837 | 赤見台第一小学校 |  | 教育総務課 | 6 | 簡易専用水道検査 | 1回/年
78 | 838 | 赤見台第一小学校 |  | 教育総務課 | 6 | 給水施設定期点検業務 | 6回/年
78 | 839 | 赤見台第一小学校 |  | 教育総務課 | 6 | 貯水槽等清掃業務 | 1回/年
78 | 840 | 赤見台第一小学校 |  | 教育総務課(給食センター) | 7 | 昇降機保守(法定点検) | 1回/年
78 | 841 | 赤見台第一小学校 |  | 教育総務課(給食センター) | 7 | 昇降機保守(定期点検) | 12回/年
78 | 842 | 赤見台第一小学校 |  | 教育総務課(給食センター) | 8 | 給食室グリストラップ清掃業務 | 4回/年
78 | 843 | 赤見台第一小学校 |  | 教育総務課 | 8 | ドレン管及び雨樋、側溝及び浸水桝清掃業務 | 1回/年 | R5のみ実施
78 | 844 | 赤見台第一小学校 |  | 教育総務課(給食センター) | 9 | 給食室排気設備等洗浄業務委託 | 1回/年
78 | 845 | 赤見台第一小学校 |  | 教育総務課 | 11 | 建築設備定期検査 | 1回/年
78 | 846 | 赤見台第一小学校 |  | 教育総務課 | 11 | 特定建築物定期検査 | 1回/3年 | R6実施
78 | 847 | 赤見台第一小学校 |  | 教育総務課 | 11 | 防火設備定期検査 | 1回/年
78 | 848 | 赤見台第一小学校 |  | 教育総務課 | 12 | 植栽管理(樹木消毒) | 都度
78 | 849 | 赤見台第一小学校 |  | 教育総務課 | 12 | 植栽管理(樹木剪定) | 都度
78 | 850 | 赤見台第一小学校 |  | 教育総務課 | 13 | 機械警備 | 常時
78 | 851 | 赤見台第一小学校 |  | 教育総務課 | 14 | プール循環浄化装置保守点検 | 2回/年
78 | 852 | 赤見台第一小学校 |  | 教育総務課 | 14 | 害虫等駆除(ハチ等) | 都度
78 | 853 | 赤見台第一小学校 |  | 教育総務課(給食センター) | 14 | 給食室等衛生害虫防除消毒業務 | 4回/年
78 | 854 | 赤見台第一小学校 |  | 教育総務課 | 14 | 小学校体育館内体育施設等点検業務 | 1回/5年 | R4実施
78 | 855 | 赤見台第一小学校 |  | 教育総務課 | 14 | 小学校体育施設等点検業務 | 1回/5年 | R4実施
79 | 856 | 赤見台第二小学校 |  | 教育総務課 | 1 | 自家用電気工作物保安管理(月次点検) | 6回/年
79 | 857 | 赤見台第二小学校 |  | 教育総務課 | 1 | 自家用電気工作物保安管理(年次点検) | 1回/年
79 | 858 | 赤見台第二小学校 |  | 教育総務課 | 2 | 消防設備点検(機器点検) | 2回/年
79 | 859 | 赤見台第二小学校 |  | 教育総務課 | 2 | 消防設備点検(総合点検) | 1回/年
79 | 860 | 赤見台第二小学校 |  | 教育総務課 | 3 | 空調機フィルター清掃及び空調機分解洗浄 | 1回/2年 | R7実施
79 | 861 | 赤見台第二小学校 |  | 教育総務課 | 3 | GHP保守点検業務 | 1回/年
79 | 862 | 赤見台第二小学校 |  | 学校支援課 | 6 | プール水質検査業務委託 | 1回/年
79 | 863 | 赤見台第二小学校 |  | 学校支援課 | 6 | 飲料水水質検査(10項目) | 1回/年
79 | 864 | 赤見台第二小学校 |  | 教育総務課 | 6 | 簡易専用水道検査 | 1回/年
79 | 865 | 赤見台第二小学校 |  | 教育総務課 | 6 | 給水施設定期点検業務 | 6回/年
79 | 866 | 赤見台第二小学校 |  | 教育総務課 | 6 | 貯水槽等清掃業務 | 1回/年
79 | 867 | 赤見台第二小学校 |  | 教育総務課(給食センター) | 7 | 昇降機保守(定期点検) | 12回/年
79 | 868 | 赤見台第二小学校 |  | 教育総務課(給食センター) | 7 | 昇降機保守(法定点検) | 1回/年
79 | 869 | 赤見台第二小学校 |  | 教育総務課(給食センター) | 8 | 給食室グリストラップ清掃業務 | 4回/年
79 | 870 | 赤見台第二小学校 |  | 教育総務課 | 8 | ドレン管及び雨樋、側溝及び浸水桝清掃業務 | 1回/年 | R5のみ実施
79 | 871 | 赤見台第二小学校 |  | 教育総務課(給食センター) | 9 | 給食室排気設備等洗浄業務委託 | 1回/年
79 | 872 | 赤見台第二小学校 |  | 教育総務課 | 11 | 建築設備定期検査 | 1回/年
79 | 873 | 赤見台第二小学校 |  | 教育総務課 | 11 | 防火設備定期検査 | 1回/年
79 | 874 | 赤見台第二小学校 |  | 教育総務課 | 11 | 特定建築物定期検査 | 1回/3年 | R8実施予定（R8から開始）
79 | 875 | 赤見台第二小学校 |  | 教育総務課 | 12 | 植栽管理(樹木消毒) | 都度
79 | 876 | 赤見台第二小学校 |  | 教育総務課 | 12 | 植栽管理(樹木剪定) | 都度
79 | 877 | 赤見台第二小学校 |  | 教育総務課 | 13 | 機械警備 | 常時
79 | 878 | 赤見台第二小学校 |  | 教育総務課 | 14 | プール循環浄化装置保守点検 | 2回/年
79 | 879 | 赤見台第二小学校 |  | 教育総務課 | 14 | 害虫等駆除(ハチ等) | 都度
79 | 880 | 赤見台第二小学校 |  | 教育総務課(給食センター) | 14 | 給食室等衛生害虫防除消毒業務 | 4回/年
79 | 881 | 赤見台第二小学校 |  | 教育総務課 | 14 | 小学校体育館内体育施設等点検業務 | 1回/5年 | R4実施
79 | 882 | 赤見台第二小学校 |  | 教育総務課 | 14 | 小学校体育施設等点検業務 | 1回/5年 | R4実施
80 | 883 | 鴻巣中央小学校 |  | 教育総務課 | 1 | 自家用電気工作物保安管理(月次点検) | 6回/年
80 | 884 | 鴻巣中央小学校 |  | 教育総務課 | 1 | 自家用電気工作物保安管理(年次点検) | 1回/年
80 | 885 | 鴻巣中央小学校 |  | 教育総務課 | 2 | 消防設備点検(機器点検) | 2回/年
80 | 886 | 鴻巣中央小学校 |  | 教育総務課 | 2 | 消防設備点検(総合点検) | 1回/年
80 | 887 | 鴻巣中央小学校 |  | 教育総務課 | 3 | 空調機フィルター清掃及び空調機分解洗浄 | 1回/2年 | R7実施
80 | 888 | 鴻巣中央小学校 |  | 教育総務課 | 3 | GHP保守点検業務 | 1回/年
80 | 889 | 鴻巣中央小学校 |  | 学校支援課 | 6 | プール水質検査業務委託 | 1回/年
80 | 890 | 鴻巣中央小学校 |  | 学校支援課 | 6 | 飲料水水質検査(10項目) | 1回/年
80 | 891 | 鴻巣中央小学校 |  | 教育総務課 | 6 | 簡易専用水道検査 | 1回/年
80 | 892 | 鴻巣中央小学校 |  | 教育総務課 | 6 | 給水施設定期点検業務 | 6回/年
80 | 893 | 鴻巣中央小学校 |  | 教育総務課 | 6 | 貯水槽等清掃業務 | 1回/年
80 | 894 | 鴻巣中央小学校 |  | 教育総務課(給食センター) | 7 | 小荷物専用昇降機保守点検(法定点検) | 1回/年
80 | 895 | 鴻巣中央小学校 |  | 教育総務課(給食センター) | 7 | 小荷物専用昇降機保守点検(定期点検) | 12回/年
80 | 896 | 鴻巣中央小学校 |  | 教育総務課(給食センター) | 8 | 給食室グリストラップ清掃業務 | 4回/年
80 | 897 | 鴻巣中央小学校 |  | 教育総務課 | 8 | ドレン管及び雨樋、側溝及び浸水桝清掃業務 | 1回/年 | R5のみ実施
80 | 898 | 鴻巣中央小学校 |  | 教育総務課(給食センター) | 9 | 給食室排気設備等洗浄業務委託 | 1回/年
80 | 899 | 鴻巣中央小学校 |  | 教育総務課 | 11 | 建築設備定期検査 | 1回/年
80 | 900 | 鴻巣中央小学校 |  | 教育総務課 | 11 | 防火設備定期検査 | 1回/年
80 | 901 | 鴻巣中央小学校 |  | 教育総務課 | 11 | 特定建築物定期検査 | 1回/3年 | R8実施予定（R8から開始）
80 | 902 | 鴻巣中央小学校 |  | 教育総務課 | 12 | 植栽管理(樹木消毒) | 都度
80 | 903 | 鴻巣中央小学校 |  | 教育総務課 | 12 | 植栽管理(樹木剪定) | 都度
80 | 904 | 鴻巣中央小学校 |  | 教育総務課 | 13 | 機械警備 | 常時
80 | 905 | 鴻巣中央小学校 |  | 教育総務課 | 14 | プール循環浄化装置保守点検 | 2回/年
80 | 906 | 鴻巣中央小学校 |  | 教育総務課 | 14 | 害虫等駆除(ハチ等) | 都度
80 | 907 | 鴻巣中央小学校 |  | 教育総務課(給食センター) | 14 | 給食室等衛生害虫防除消毒業務 | 4回/年
80 | 908 | 鴻巣中央小学校 |  | 教育総務課 | 14 | 小学校体育館内体育施設等点検業務 | 1回/5年 | R4実施
80 | 909 | 鴻巣中央小学校 |  | 教育総務課 | 14 | 小学校体育施設等点検業務 | 1回/5年 | R4実施
81 | 910 | 吹上小学校 |  | 教育総務課 | 1 | 自家用電気工作物保安管理(月次点検) | 6回/年
81 | 911 | 吹上小学校 |  | 教育総務課 | 1 | 自家用電気工作物保安管理(年次点検) | 1回/年
81 | 912 | 吹上小学校 |  | 教育総務課 | 2 | 消防設備点検(機器点検) | 2回/年
81 | 913 | 吹上小学校 |  | 教育総務課 | 2 | 消防設備点検(総合点検) | 1回/年
81 | 914 | 吹上小学校 |  | 危機管理課 | 2 | 非常災害用取水設備保守点検業務(機器点検) | 1回/年
81 | 915 | 吹上小学校 |  | 教育総務課 | 3 | GHP保守点検業務 | 1回/年
81 | 916 | 吹上小学校 |  | 教育総務課 | 3 | 空調機フィルター清掃及び空調機分解洗浄 | 1回/2年 | R6実施
81 | 917 | 吹上小学校 |  | 学校支援課 | 6 | プール水質検査業務委託 | 1回/年
81 | 918 | 吹上小学校 |  | 学校支援課 | 6 | 飲料水水質検査(10項目) | 1回/年
81 | 919 | 吹上小学校 |  | 教育総務課 | 6 | 簡易専用水道検査 | 1回/年
81 | 920 | 吹上小学校 |  | 教育総務課 | 6 | 給水施設定期点検業務 | 6回/年
81 | 921 | 吹上小学校 |  | 教育総務課 | 6 | 貯水槽等清掃業務 | 1回/年
81 | 922 | 吹上小学校 |  | 危機管理課 | 6 | 非常災害用取水設備保守点検業務(水質検査) | 1回/年
81 | 923 | 吹上小学校 |  | 教育総務課(給食センター) | 7 | 昇降機保守(遠隔監視) 1号機 | 常時
81 | 924 | 吹上小学校 |  | 教育総務課(給食センター) | 7 | 昇降機保守(遠隔監視) 2号機 | 常時
81 | 925 | 吹上小学校 |  | 教育総務課(給食センター) | 7 | 昇降機保守(法定点検) | 1回/年
81 | 926 | 吹上小学校 |  | 教育総務課(給食センター) | 7 | 昇降機保守(定期点検) | 12回/年
81 | 927 | 吹上小学校 |  | 教育総務課 | 7 | 昇降機保守(定期点検) | 4回/年
81 | 928 | 吹上小学校 |  | 教育総務課 | 7 | 昇降機保守(法定点検) | 1回/年
81 | 929 | 吹上小学校 |  | 教育総務課(給食センター) | 8 | 給食室グリストラップ清掃業務 | 4回/年
81 | 930 | 吹上小学校 |  | 教育総務課 | 8 | ドレン管及び雨樋、側溝及び浸水桝清掃業務 | 1回/年 | R5のみ実施
81 | 931 | 吹上小学校 |  | 教育総務課(給食センター) | 9 | 給食室排気設備等洗浄業務委託 | 1回/年
81 | 932 | 吹上小学校 |  | 教育総務課 | 11 | 建築設備定期検査 | 1回/年
81 | 933 | 吹上小学校 |  | 教育総務課 | 11 | 防火設備定期検査 | 1回/年
81 | 934 | 吹上小学校 |  | 教育総務課 | 11 | 特定建築物定期検査 | 1回/3年 | R8実施予定（R8から開始）
81 | 935 | 吹上小学校 |  | 教育総務課 | 12 | 植栽管理(樹木消毒) | 都度
81 | 936 | 吹上小学校 |  | 教育総務課 | 12 | 植栽管理(樹木剪定) | 1回/年
81 | 937 | 吹上小学校 |  | 教育総務課 | 13 | 機械警備 | 常時
81 | 938 | 吹上小学校 |  | 教育総務課 | 14 | プール循環浄化装置保守点検 | 2回/年
81 | 939 | 吹上小学校 |  | 教育総務課 | 14 | 害虫等駆除(ハチ等) | 都度
81 | 940 | 吹上小学校 |  | 教育総務課(給食センター) | 14 | 給食室等衛生害虫防除消毒業務 | 4回/年
81 | 941 | 吹上小学校 |  | 教育総務課 | 14 | 小学校体育館内体育施設等点検業務 | 1回/5年 | R4実施
81 | 942 | 吹上小学校 |  | 教育総務課 | 14 | 小学校体育施設等点検業務 | 1回/5年 | R4実施
100 | 943 | 教育支援センター（旧小谷小学校） |  | 学校支援課 | 1 | 自家用電気工作物保安管理(月次点検) | 6回/年
100 | 944 | 教育支援センター（旧小谷小学校） |  | 学校支援課 | 1 | 自家用電気工作物保安管理(年次点検) | 1回/年
100 | 945 | 教育支援センター（旧小谷小学校） |  | 学校支援課 | 2 | 消防設備点検(機器点検) | 2回/年
100 | 946 | 教育支援センター（旧小谷小学校） |  | 学校支援課 | 2 | 消防設備点検(総合点検) | 1回/年
100 | 947 | 教育支援センター（旧小谷小学校） |  | 危機管理課 | 2 | 非常災害用取水設備保守点検業務(機器点検) | 1回/年
100 | 948 | 教育支援センター（旧小谷小学校） |  | 学校支援課 | 3 | 空調設備フロン法定点検業務 | 1回/3年 | R5実施
100 | 949 | 教育支援センター（旧小谷小学校） |  | 学校支援課 | 3 | 空調分解洗浄（3台） | 1回/年
100 | 950 | 教育支援センター（旧小谷小学校） |  | 学校支援課 | 5 | 浄化槽し尿水質検査(11条点検) | 1回/年
100 | 951 | 教育支援センター（旧小谷小学校） |  | 学校支援課 | 5 | 浄化槽清掃業務(汚泥清掃) | 1回/年
100 | 952 | 教育支援センター（旧小谷小学校） |  | 学校支援課 | 5 | 浄化槽保守点検業務(合併浄化槽) | 52回/年
100 | 953 | 教育支援センター（旧小谷小学校） |  | 学校支援課 | 6 | プール水質検査業務委託 | 1回/年
100 | 954 | 教育支援センター（旧小谷小学校） |  | 学校支援課 | 6 | 飲料水水質検査(10項目) | 1回/年
100 | 955 | 教育支援センター（旧小谷小学校） |  | 学校支援課 | 6 | 簡易専用水道検査 | 1回/年
100 | 956 | 教育支援センター（旧小谷小学校） |  | 学校支援課 | 6 | 給水施設定期点検業務 | 6回/年
100 | 957 | 教育支援センター（旧小谷小学校） |  | 学校支援課 | 6 | 貯水槽等清掃業務 | 1回/年
100 | 958 | 教育支援センター（旧小谷小学校） |  | 危機管理課 | 6 | 非常災害用取水設備保守点検業務(水質検査) | 1回/年
100 | 959 | 教育支援センター（旧小谷小学校） |  | 学校支援課 | 7 | 昇降機保守(法定点検) | 1回/年
100 | 960 | 教育支援センター（旧小谷小学校） |  | 学校支援課 | 7 | 昇降機保守(定期点検) | 12回/年
100 | 961 | 教育支援センター（旧小谷小学校） |  | 学校支援課 | 8 | 日常清掃（2,3階及び1,2,3階トイレ） | 常時 | 週３回実施
100 | 962 | 教育支援センター（旧小谷小学校） |  | 学校支援課 | 8 | 日常清掃（1階,体育館トイレ,外トイレ） | 常時 | 週１回実施
100 | 963 | 教育支援センター（旧小谷小学校） |  | 学校支援課 | 8 | 定期清掃（木床,長尺ワックス、カーペット、ガラスサッシ、照明器具） | 1回/年
100 | 964 | 教育支援センター（旧小谷小学校） |  | 学校支援課 | 8 | ドレン管及び雨樋、側溝及び浸水桝清掃業務 | 1回/年 | R5のみ実施
100 | 965 | 教育支援センター（旧小谷小学校） |  | 学校支援課 | 11 | 建築設備定期検査 | 1回/年
100 | 966 | 教育支援センター（旧小谷小学校） |  | 学校支援課 | 11 | 防火設備定期検査 | 1回/年
100 | 967 | 教育支援センター（旧小谷小学校） |  | 学校支援課 | 12 | 植栽管理(樹木消毒) | 都度
100 | 968 | 教育支援センター（旧小谷小学校） |  | 学校支援課 | 12 | 植栽管理(樹木剪定) | 都度
100 | 969 | 教育支援センター（旧小谷小学校） |  | 学校支援課 | 13 | 機械警備 | 常時
100 | 970 | 教育支援センター（旧小谷小学校） |  | 学校支援課 | 14 | 害虫等駆除(ハチ等) | 都度
100 | 971 | 教育支援センター（旧小谷小学校） |  | 学校支援課 | 14 | 小学校体育館内体育施設等点検業務 | 1回/5年 | R4実施
100 | 972 | 教育支援センター（旧小谷小学校） |  | 学校支援課 | 14 | 小学校体育施設等点検業務 | 1回/5年 | R4実施
82 | 973 | 下忍小学校 |  | 教育総務課 | 1 | 自家用電気工作物保安管理(月次点検) | 6回/年
82 | 974 | 下忍小学校 |  | 教育総務課 | 1 | 自家用電気工作物保安管理(年次点検) | 1回/年
82 | 975 | 下忍小学校 |  | 教育総務課 | 2 | 消防設備点検(機器点検) | 2回/年
82 | 976 | 下忍小学校 |  | 教育総務課 | 2 | 消防設備点検(総合点検) | 1回/年
82 | 977 | 下忍小学校 |  | 危機管理課 | 2 | 非常災害用取水設備保守点検業務(機器点検) | 1回/年
82 | 978 | 下忍小学校 |  | 教育総務課 | 3 | 空調設備フロン法定点検業務 | 1回/3年 | R5実施
82 | 979 | 下忍小学校 |  | 教育総務課 | 3 | 空調機フィルター清掃及び空調機分解洗浄 | 1回/2年 | R7実施
82 | 980 | 下忍小学校 |  | 学校支援課 | 6 | プール水質検査業務委託 | 1回/年
82 | 981 | 下忍小学校 |  | 学校支援課 | 6 | 飲料水水質検査(10項目) | 1回/年
82 | 982 | 下忍小学校 |  | 教育総務課 | 6 | 簡易専用水道検査 | 1回/年
82 | 983 | 下忍小学校 |  | 教育総務課 | 6 | 給水施設定期点検業務 | 6回/年
82 | 984 | 下忍小学校 |  | 教育総務課 | 6 | 貯水槽等清掃業務 | 1回/年
82 | 985 | 下忍小学校 |  | 危機管理課 | 6 | 非常災害用取水設備保守点検業務(水質検査) | 1回/年
82 | 986 | 下忍小学校 |  | 教育総務課(給食センター) | 7 | 昇降機保守(遠隔監視) | 常時
82 | 987 | 下忍小学校 |  | 教育総務課(給食センター) | 7 | 昇降機保守(法定点検) | 1回/年
82 | 988 | 下忍小学校 |  | 教育総務課(給食センター) | 7 | 昇降機保守(定期点検) | 4回/年
82 | 989 | 下忍小学校 |  | 教育総務課(給食センター) | 8 | 給食室グリストラップ清掃業務 | 4回/年
82 | 990 | 下忍小学校 |  | 教育総務課 | 8 | ドレン管及び雨樋、側溝及び浸水桝清掃業務 | 1回/年 | R5のみ実施
82 | 991 | 下忍小学校 |  | 教育総務課(給食センター) | 9 | 給食室排気設備等洗浄業務委託 | 1回/年
82 | 992 | 下忍小学校 |  | 教育総務課 | 11 | 建築設備定期検査 | 1回/年
82 | 993 | 下忍小学校 |  | 教育総務課 | 11 | 防火設備定期検査 | 1回/年
82 | 994 | 下忍小学校 |  | 教育総務課 | 11 | 特定建築物定期検査 | 1回/3年 | R8実施予定（R8から開始）
82 | 995 | 下忍小学校 |  | 教育総務課 | 12 | 植栽管理(樹木消毒) | 都度
82 | 996 | 下忍小学校 |  | 教育総務課 | 12 | 植栽管理(樹木剪定) | 都度
82 | 997 | 下忍小学校 |  | 教育総務課 | 13 | 機械警備 | 常時
82 | 998 | 下忍小学校 |  | 教育総務課 | 14 | プール循環浄化装置保守点検 | 2回/年
82 | 999 | 下忍小学校 |  | 教育総務課 | 14 | 害虫等駆除(ハチ等) | 都度
82 | 1000 | 下忍小学校 |  | 教育総務課(給食センター) | 14 | 給食室等衛生害虫防除消毒業務 | 4回/年
82 | 1001 | 下忍小学校 |  | 教育総務課 | 14 | 小学校体育館内体育施設等点検業務 | 1回/5年 | R4実施
82 | 1002 | 下忍小学校 |  | 教育総務課 | 14 | 小学校体育施設等点検業務 | 1回/5年 | R4実施
83 | 1003 | 大芦小学校 |  | 教育総務課 | 1 | 自家用電気工作物保安管理(月次点検) | 6回/年
83 | 1004 | 大芦小学校 |  | 教育総務課 | 1 | 自家用電気工作物保安管理(年次点検) | 1回/年
83 | 1005 | 大芦小学校 |  | 教育総務課 | 2 | 消防設備点検(機器点検) | 2回/年
83 | 1006 | 大芦小学校 |  | 教育総務課 | 2 | 消防設備点検(総合点検) | 1回/年
83 | 1007 | 大芦小学校 |  | 危機管理課 | 2 | 非常災害用取水設備保守点検業務(機器点検) | 1回/年
83 | 1008 | 大芦小学校 |  | 教育総務課 | 3 | 空調機フィルター清掃及び空調機分解洗浄 | 1回/2年 | R7実施
83 | 1009 | 大芦小学校 |  | 教育総務課 | 5 | 浄化槽し尿水質検査(11条点検) | 1回/年
83 | 1010 | 大芦小学校 |  | 教育総務課 | 5 | 浄化槽清掃業務(汚泥清掃) | 1回/年
83 | 1011 | 大芦小学校 |  | 教育総務課 | 5 | 浄化槽保守点検業務(合併浄化槽) | 52回/年
83 | 1012 | 大芦小学校 |  | 学校支援課 | 6 | プール水質検査業務委託 | 1回/年
83 | 1013 | 大芦小学校 |  | 学校支援課 | 6 | 飲料水水質検査(10項目) | 1回/年
83 | 1014 | 大芦小学校 |  | 教育総務課 | 6 | 簡易専用水道検査 | 1回/年
83 | 1015 | 大芦小学校 |  | 教育総務課 | 6 | 給水施設定期点検業務 | 6回/年
83 | 1016 | 大芦小学校 |  | 教育総務課 | 6 | 貯水槽等清掃業務 | 1回/年
83 | 1017 | 大芦小学校 |  | 危機管理課 | 6 | 非常災害用取水設備保守点検業務(水質検査) | 1回/年
83 | 1018 | 大芦小学校 |  | 教育総務課(給食センター) | 6 | 給食室地下ピット排水業務 | 1回/年
83 | 1019 | 大芦小学校 |  | 教育総務課(給食センター) | 7 | 昇降機保守(法定点検) | 1回/年
83 | 1020 | 大芦小学校 |  | 教育総務課(給食センター) | 7 | 昇降機保守(定期点検) | 12回/年
83 | 1021 | 大芦小学校 |  | 教育総務課(給食センター) | 8 | 給食室グリストラップ清掃業務 | 4回/年
83 | 1022 | 大芦小学校 |  | 教育総務課 | 8 | ドレン管及び雨樋、側溝及び浸水桝清掃業務 | 1回/年 | R5のみ実施
83 | 1023 | 大芦小学校 |  | 教育総務課(給食センター) | 9 | 給食室排気設備等洗浄業務委託 | 1回/年
83 | 1024 | 大芦小学校 |  | 教育総務課 | 10 | 自動ドア保守点検 | 4回/年
83 | 1025 | 大芦小学校 |  | 教育総務課 | 11 | 建築設備定期検査 | 1回/年
83 | 1026 | 大芦小学校 |  | 教育総務課 | 11 | 防火設備定期検査 | 1回/年
83 | 1027 | 大芦小学校 |  | 教育総務課 | 11 | 特定建築物定期検査 | 1回/3年 | R8実施予定（R8から開始）
83 | 1028 | 大芦小学校 |  | 教育総務課 | 12 | 植栽管理(樹木消毒) | 都度
83 | 1029 | 大芦小学校 |  | 教育総務課 | 12 | 植栽管理(樹木剪定) | 都度
83 | 1030 | 大芦小学校 |  | 教育総務課 | 13 | 機械警備 | 常時
83 | 1031 | 大芦小学校 |  | 教育総務課 | 14 | プール循環浄化装置保守点検 | 2回/年
83 | 1032 | 大芦小学校 |  | 教育総務課 | 14 | 害虫等駆除(ハチ等) | 都度
83 | 1033 | 大芦小学校 |  | 教育総務課(給食センター) | 14 | 給食室等衛生害虫防除消毒業務 | 4回/年
83 | 1034 | 大芦小学校 |  | 教育総務課 | 14 | 小学校体育館内体育施設等点検業務 | 1回/5年 | R4実施
83 | 1035 | 大芦小学校 |  | 教育総務課 | 14 | 小学校体育施設等点検業務 | 1回/5年 | R4実施
84 | 1036 | 屈巣小学校 |  | 教育総務課 | 1 | 自家用電気工作物保安管理(月次点検) | 6回/年
84 | 1037 | 屈巣小学校 |  | 教育総務課 | 1 | 自家用電気工作物保安管理(年次点検) | 1回/年
84 | 1038 | 屈巣小学校 |  | 教育総務課 | 2 | 消防設備点検(機器点検) | 2回/年
84 | 1039 | 屈巣小学校 |  | 教育総務課 | 2 | 消防設備点検(総合点検) | 1回/年
84 | 1040 | 屈巣小学校 |  | 教育総務課 | 3 | 空調機フィルター清掃及び空調機分解洗浄 | 1回/2年 | R7実施
84 | 1041 | 屈巣小学校 |  | 教育総務課 | 5 | 浄化槽し尿水質検査(11条点検) | 1回/年
84 | 1042 | 屈巣小学校 |  | 教育総務課 | 5 | 浄化槽清掃業務(汚泥清掃) | 1回/年
84 | 1043 | 屈巣小学校 |  | 教育総務課 | 5 | 浄化槽保守点検業務(合併浄化槽) | 12回/年
84 | 1044 | 屈巣小学校 |  | 学校支援課 | 6 | プール水質検査業務委託 | 1回/年
84 | 1045 | 屈巣小学校 |  | 学校支援課 | 6 | 飲料水水質検査(10項目) | 1回/年
84 | 1046 | 屈巣小学校 |  | 教育総務課 | 6 | 簡易専用水道検査 | 1回/年
84 | 1047 | 屈巣小学校 |  | 教育総務課 | 6 | 給水施設定期点検業務 | 6回/年
84 | 1048 | 屈巣小学校 |  | 教育総務課 | 6 | 貯水槽等清掃業務 | 1回/年
84 | 1049 | 屈巣小学校 |  | 教育総務課(給食センター) | 7 | 小荷物専用昇降機保守点検(法定点検) | 1回/年
84 | 1050 | 屈巣小学校 |  | 教育総務課(給食センター) | 7 | 小荷物専用昇降機保守点検(定期点検) | 12回/年
84 | 1051 | 屈巣小学校 |  | 教育総務課(給食センター) | 8 | 給食室グリストラップ清掃業務 | 4回/年
84 | 1052 | 屈巣小学校 |  | 教育総務課 | 8 | ドレン管及び雨樋、側溝及び浸水桝清掃業務 | 1回/年 | R5のみ実施
84 | 1053 | 屈巣小学校 |  | 教育総務課(給食センター) | 9 | 給食室排気設備等洗浄業務委託 | 1回/年
84 | 1054 | 屈巣小学校 |  | 教育総務課 | 11 | 建築設備定期検査 | 1回/年
84 | 1055 | 屈巣小学校 |  | 教育総務課 | 11 | 防火設備定期検査 | 1回/年
84 | 1056 | 屈巣小学校 |  | 教育総務課 | 11 | 特定建築物定期検査 | 1回/3年 | R8実施予定（R8から開始）
84 | 1057 | 屈巣小学校 |  | 教育総務課 | 12 | 植栽管理(樹木消毒) | 都度
84 | 1058 | 屈巣小学校 |  | 教育総務課 | 12 | 植栽管理(樹木剪定) | 都度
84 | 1059 | 屈巣小学校 |  | 教育総務課 | 13 | 機械警備 | 常時
84 | 1060 | 屈巣小学校 |  | 教育総務課 | 14 | プール循環浄化装置保守点検 | 2回/年
84 | 1061 | 屈巣小学校 |  | 教育総務課 | 14 | 害虫等駆除(ハチ等) | 都度
84 | 1062 | 屈巣小学校 |  | 教育総務課(給食センター) | 14 | 給食室等衛生害虫防除消毒業務 | 4回/年
84 | 1063 | 屈巣小学校 |  | 教育総務課 | 14 | 小学校体育館内体育施設等点検業務 | 1回/5年 | R4実施
84 | 1064 | 屈巣小学校 |  | 教育総務課 | 14 | 小学校体育施設等点検業務 | 1回/5年 | R4実施
85 | 1065 | 共和小学校 |  | 教育総務課 | 1 | 自家用電気工作物保安管理(月次点検) | 6回/年
85 | 1066 | 共和小学校 |  | 教育総務課 | 1 | 自家用電気工作物保安管理(年次点検) | 1回/年
85 | 1067 | 共和小学校 |  | 教育総務課 | 2 | 消防設備点検(機器点検) | 2回/年
85 | 1068 | 共和小学校 |  | 教育総務課 | 2 | 消防設備点検(総合点検) | 1回/年
85 | 1069 | 共和小学校 |  | 教育総務課 | 3 | 空調機フィルター清掃及び空調機分解洗浄 | 1回/2年 | R7実施
85 | 1070 | 共和小学校 |  | 教育総務課 | 5 | 浄化槽し尿水質検査(11条点検) | 1回/年
85 | 1071 | 共和小学校 |  | 教育総務課 | 5 | 浄化槽清掃業務(汚泥清掃) | 1回/年
85 | 1072 | 共和小学校 |  | 教育総務課 | 5 | 浄化槽保守点検業務(合併浄化槽) | 12回/年
85 | 1073 | 共和小学校 |  | 学校支援課 | 6 | プール水質検査業務委託 | 1回/年
85 | 1074 | 共和小学校 |  | 学校支援課 | 6 | 飲料水水質検査(10項目) | 1回/年
85 | 1075 | 共和小学校 |  | 教育総務課 | 6 | 簡易専用水道検査 | 1回/年
85 | 1076 | 共和小学校 |  | 教育総務課 | 6 | 給水施設定期点検業務 | 6回/年
85 | 1077 | 共和小学校 |  | 教育総務課 | 6 | 貯水槽等清掃業務 | 1回/年
85 | 1078 | 共和小学校 |  | 教育総務課(給食センター) | 7 | 小荷物専用昇降機保守点検(定期点検) | 12回/年
85 | 1079 | 共和小学校 |  | 教育総務課(給食センター) | 7 | 小荷物専用昇降機保守点検(法定点検) | 1回/年
85 | 1080 | 共和小学校 |  | 教育総務課(給食センター) | 8 | 給食室グリストラップ清掃業務 | 4回/年
85 | 1081 | 共和小学校 |  | 教育総務課 | 8 | ドレン管及び雨樋、側溝及び浸水桝清掃業務 | 1回/年 | R5のみ実施
85 | 1082 | 共和小学校 |  | 教育総務課(給食センター) | 9 | 給食室排気設備等洗浄業務委託 | 1回/年
85 | 1083 | 共和小学校 |  | 教育総務課 | 11 | 建築設備定期検査 | 1回/年
85 | 1084 | 共和小学校 |  | 教育総務課 | 11 | 防火設備定期検査 | 1回/年
85 | 1085 | 共和小学校 |  | 教育総務課 | 11 | 特定建築物定期検査 | 1回/3年 | R8実施予定（R8から開始）
85 | 1086 | 共和小学校 |  | 教育総務課 | 12 | 植栽管理(樹木消毒) | 都度
85 | 1087 | 共和小学校 |  | 教育総務課 | 12 | 植栽管理(樹木剪定) | 都度
85 | 1088 | 共和小学校 |  | 教育総務課 | 13 | 機械警備 | 常時
85 | 1089 | 共和小学校 |  | 教育総務課 | 14 | プール循環浄化装置保守点検 | 2回/年
85 | 1090 | 共和小学校 |  | 教育総務課 | 14 | 害虫等駆除(ハチ等) | 都度
85 | 1091 | 共和小学校 |  | 教育総務課(給食センター) | 14 | 給食室等衛生害虫防除消毒業務 | 4回/年
85 | 1092 | 共和小学校 |  | 教育総務課 | 14 | 小学校体育館内体育施設等点検業務 | 1回/5年 | R4実施
85 | 1093 | 共和小学校 |  | 教育総務課 | 14 | 小学校体育施設等点検業務 | 1回/5年 | R4実施
86 | 1094 | 広田小学校 |  | 教育総務課 | 1 | 自家用電気工作物保安管理(月次点検) | 6回/年
86 | 1095 | 広田小学校 |  | 教育総務課 | 1 | 自家用電気工作物保安管理(年次点検) | 1回/年
86 | 1096 | 広田小学校 |  | 教育総務課 | 2 | 消防設備点検(機器点検) | 2回/年
86 | 1097 | 広田小学校 |  | 教育総務課 | 2 | 消防設備点検(総合点検) | 1回/年
86 | 1098 | 広田小学校 |  | 危機管理課 | 2 | 防災用井戸保守点検業務(機器点検) | 1回/年
86 | 1099 | 広田小学校 |  | 危機管理課 | 2 | 防災用井戸保守点検業務(水質検査) | 1回/年
86 | 1100 | 広田小学校 |  | 教育総務課 | 3 | 空調機フィルター清掃及び空調機分解洗浄 | 1回/2年 | R7実施
86 | 1101 | 広田小学校 |  | 学校支援課 | 6 | プール水質検査業務委託 | 1回/年
86 | 1102 | 広田小学校 |  | 学校支援課 | 6 | 飲料水水質検査(10項目) | 1回/年
86 | 1103 | 広田小学校 |  | 教育総務課 | 6 | 簡易専用水道検査 | 1回/年
86 | 1104 | 広田小学校 |  | 教育総務課 | 6 | 給水施設定期点検業務 | 6回/年
86 | 1105 | 広田小学校 |  | 教育総務課 | 6 | 貯水槽等清掃業務 | 1回/年
86 | 1106 | 広田小学校 |  | 教育総務課(給食センター) | 7 | 小荷物専用昇降機保守点検(定期点検) | 12回/年
86 | 1107 | 広田小学校 |  | 教育総務課(給食センター) | 7 | 小荷物専用昇降機保守点検(法定点検) | 1回/年
86 | 1108 | 広田小学校 |  | 教育総務課(給食センター) | 8 | 給食室グリストラップ清掃業務 | 4回/年
86 | 1109 | 広田小学校 |  | 教育総務課 | 8 | ドレン管及び雨樋、側溝及び浸水桝清掃業務 | 1回/年 | R5のみ実施
86 | 1110 | 広田小学校 |  | 教育総務課(給食センター) | 9 | 給食室排気設備等洗浄業務委託 | 1回/年
86 | 1111 | 広田小学校 |  | 教育総務課 | 11 | 建築設備定期検査 | 1回/年
86 | 1112 | 広田小学校 |  | 教育総務課 | 11 | 防火設備定期検査 | 1回/年
86 | 1113 | 広田小学校 |  | 教育総務課 | 11 | 特定建築物定期検査 | 1回/3年 | R8実施予定（R8から開始）
86 | 1114 | 広田小学校 |  | 教育総務課 | 12 | 植栽管理(樹木消毒) | 都度
86 | 1115 | 広田小学校 |  | 教育総務課 | 12 | 植栽管理(樹木剪定) | 都度
86 | 1116 | 広田小学校 |  | 教育総務課 | 13 | 機械警備 | 常時
86 | 1117 | 広田小学校 |  | 教育総務課 | 14 | プール循環浄化装置保守点検 | 2回/年
86 | 1118 | 広田小学校 |  | 教育総務課 | 14 | 害虫等駆除(ハチ等) | 都度
86 | 1119 | 広田小学校 |  | 教育総務課(給食センター) | 14 | 給食室等衛生害虫防除消毒業務 | 4回/年
86 | 1120 | 広田小学校 |  | 教育総務課 | 14 | 小学校体育館内体育施設等点検業務 | 1回/5年 | R4実施
86 | 1121 | 広田小学校 |  | 教育総務課 | 14 | 小学校体育施設等点検業務 | 1回/5年 | R4実施
87 | 1122 | 鴻巣中学校 |  | 教育総務課 | 1 | 自家用電気工作物保安管理(月次点検) | 12回/年
87 | 1123 | 鴻巣中学校 |  | 教育総務課 | 1 | 自家用電気工作物保安管理(年次点検) | 1回/年
87 | 1124 | 鴻巣中学校 |  | 教育総務課 | 2 | 消防設備点検(機器点検) | 2回/年
87 | 1125 | 鴻巣中学校 |  | 教育総務課 | 2 | 消防設備点検(総合点検) | 1回/年
87 | 1126 | 鴻巣中学校 |  | 教育総務課 | 3 | 空調機フィルター清掃及び空調機分解洗浄 | 1回/2年 | R6実施
87 | 1127 | 鴻巣中学校 |  | 教育総務課 | 3 | GHP保守点検業務 | 1回/年
87 | 1128 | 鴻巣中学校 |  | 学校支援課 | 6 | 飲料水水質検査(10項目) | 1回/年
87 | 1129 | 鴻巣中学校 |  | 教育総務課 | 6 | 簡易専用水道検査 | 1回/年
87 | 1130 | 鴻巣中学校 |  | 教育総務課 | 6 | 給水施設定期点検業務 | 6回/年
87 | 1131 | 鴻巣中学校 |  | 教育総務課 | 6 | 貯水槽等清掃業務 | 1回/年
87 | 1132 | 鴻巣中学校 |  | 教育総務課(給食センター) | 7 | 小荷物専用昇降機保守点検(定期点検) | 12回/年
87 | 1133 | 鴻巣中学校 |  | 教育総務課(給食センター) | 7 | 小荷物専用昇降機保守点検(法定点検) | 1回/年
87 | 1134 | 鴻巣中学校 |  | 教育総務課(給食センター) | 7 | 昇降機保守(法定点検) | 1回/年
87 | 1135 | 鴻巣中学校 |  | 教育総務課(給食センター) | 7 | 昇降機保守(定期点検) | 12回/年
87 | 1136 | 鴻巣中学校 |  | 教育総務課 | 8 | ドレン管及び雨樋、側溝及び浸水桝清掃業務 | 1回/年 | R5のみ実施
87 | 1137 | 鴻巣中学校 |  | 教育総務課 | 11 | 建築設備定期検査 | 1回/年
87 | 1138 | 鴻巣中学校 |  | 教育総務課 | 11 | 防火設備定期検査 | 1回/年
87 | 1139 | 鴻巣中学校 |  | 教育総務課 | 11 | 特定建築物定期検査 | 1回/3年 | R8実施予定（R8から開始）
87 | 1140 | 鴻巣中学校 |  | 教育総務課 | 12 | 植栽管理(樹木消毒) | 都度
87 | 1141 | 鴻巣中学校 |  | 教育総務課 | 12 | 植栽管理(樹木剪定) | 都度
87 | 1142 | 鴻巣中学校 |  | 教育総務課 | 13 | 機械警備 | 常時
87 | 1143 | 鴻巣中学校 |  | 教育総務課 | 14 | 害虫等駆除(ハチ等) | 都度
87 | 1144 | 鴻巣中学校 |  | 教育総務課(給食センター) | 14 | 給食室等衛生害虫防除消毒業務 | 2回/年
88 | 1145 | 鴻巣北中学校 |  | 教育総務課 | 1 | 自家用電気工作物保安管理(月次点検) | 12回/年
88 | 1146 | 鴻巣北中学校 |  | 教育総務課 | 1 | 自家用電気工作物保安管理(年次点検) | 1回/年
88 | 1147 | 鴻巣北中学校 |  | 教育総務課 | 2 | 消防設備点検(機器点検) | 2回/年
88 | 1148 | 鴻巣北中学校 |  | 教育総務課 | 2 | 消防設備点検(総合点検) | 1回/年
88 | 1149 | 鴻巣北中学校 |  | 教育総務課 | 3 | 空調機フィルター清掃及び空調機分解洗浄 | 1回/2年 | R6実施
88 | 1150 | 鴻巣北中学校 |  | 教育総務課 | 3 | GHP保守点検業務 | 1回/年
88 | 1151 | 鴻巣北中学校 |  | 教育総務課 | 5 | 浄化槽し尿水質検査(11条点検) | 1回/年
88 | 1152 | 鴻巣北中学校 |  | 教育総務課 | 5 | 浄化槽清掃業務(汚泥清掃) | 1回/年
88 | 1153 | 鴻巣北中学校 |  | 教育総務課 | 5 | 浄化槽保守点検業務(単独浄化槽・体育館) | 2回/年
88 | 1154 | 鴻巣北中学校 |  | 教育総務課 | 5 | 浄化槽保守点検業務(単独浄化槽・中庭) | 4回/年
88 | 1155 | 鴻巣北中学校 |  | 教育総務課 | 5 | 浄化槽保守点検業務(単独浄化槽・北側) | 4回/年
88 | 1156 | 鴻巣北中学校 |  | 教育総務課 | 5 | 浄化槽放流水水質検査 | 4回/年
88 | 1157 | 鴻巣北中学校 |  | 学校支援課 | 6 | 飲料水水質検査(10項目) | 1回/年
88 | 1158 | 鴻巣北中学校 |  | 教育総務課 | 6 | 簡易専用水道検査 | 1回/年
88 | 1159 | 鴻巣北中学校 |  | 教育総務課 | 6 | 給水施設定期点検業務 | 6回/年
88 | 1160 | 鴻巣北中学校 |  | 教育総務課 | 6 | 貯水槽等清掃業務 | 1回/年
88 | 1161 | 鴻巣北中学校 |  | 教育総務課(給食センター) | 7 | 昇降機保守(法定点検) | 1回/年
88 | 1162 | 鴻巣北中学校 |  | 教育総務課(給食センター) | 7 | 昇降機保守(定期点検) | 12回/年
88 | 1163 | 鴻巣北中学校 |  | 教育総務課 | 8 | ドレン管及び雨樋、側溝及び浸水桝清掃業務 | 1回/年 | R5のみ実施
88 | 1164 | 鴻巣北中学校 |  | 教育総務課 | 11 | 建築設備定期検査 | 1回/年
88 | 1165 | 鴻巣北中学校 |  | 教育総務課 | 11 | 防火設備定期検査 | 1回/年
88 | 1166 | 鴻巣北中学校 |  | 教育総務課 | 11 | 特定建築物定期検査 | 1回/3年 | R7実施
88 | 1167 | 鴻巣北中学校 |  | 教育総務課 | 12 | 植栽管理(樹木消毒) | 都度
88 | 1168 | 鴻巣北中学校 |  | 教育総務課 | 12 | 植栽管理(樹木剪定) | 都度
88 | 1169 | 鴻巣北中学校 |  | 教育総務課 | 13 | 機械警備 | 常時
88 | 1170 | 鴻巣北中学校 |  | 教育総務課 | 14 | 害虫等駆除(ハチ等) | 都度
88 | 1171 | 鴻巣北中学校 |  | 教育総務課(給食センター) | 14 | 給食室等衛生害虫防除消毒業務 | 2回/年
89 | 1172 | 鴻巣西中学校 |  | 教育総務課 | 1 | 自家用電気工作物保安管理(月次点検) | 12回/年
89 | 1173 | 鴻巣西中学校 |  | 教育総務課 | 1 | 自家用電気工作物保安管理(年次点検) | 1回/年
89 | 1174 | 鴻巣西中学校 |  | 教育総務課 | 2 | 消防設備点検(機器点検) | 2回/年
89 | 1175 | 鴻巣西中学校 |  | 教育総務課 | 2 | 消防設備点検(総合点検) | 1回/年
89 | 1176 | 鴻巣西中学校 |  | 教育総務課 | 3 | 空調機フィルター清掃及び空調機分解洗浄 | 1回/2年 | R6実施
89 | 1177 | 鴻巣西中学校 |  | 教育総務課 | 3 | GHP保守点検業務 | 1回/年
89 | 1178 | 鴻巣西中学校 |  | 教育総務課 | 5 | 浄化槽し尿水質検査(11条点検) | 1回/年
89 | 1179 | 鴻巣西中学校 |  | 教育総務課 | 5 | 浄化槽清掃業務(汚泥清掃) | 1回/年
89 | 1180 | 鴻巣西中学校 |  | 教育総務課 | 5 | 浄化槽保守点検業務(合併浄化槽) | 52回/年
89 | 1181 | 鴻巣西中学校 |  | 教育総務課 | 5 | 浄化槽保守点検業務(単独浄化槽) | 4回/年
89 | 1182 | 鴻巣西中学校 |  | 教育総務課 | 5 | 浄化槽放流水水質検査 | 4回/年
89 | 1183 | 鴻巣西中学校 |  | 学校支援課 | 6 | 飲料水水質検査(10項目) | 1回/年
89 | 1184 | 鴻巣西中学校 |  | 教育総務課 | 6 | 簡易専用水道検査 | 1回/年
89 | 1185 | 鴻巣西中学校 |  | 教育総務課 | 6 | 給水施設定期点検業務 | 6回/年
89 | 1186 | 鴻巣西中学校 |  | 教育総務課 | 6 | 貯水槽等清掃業務 | 1回/年
89 | 1187 | 鴻巣西中学校 |  | 教育総務課(給食センター) | 7 | 昇降機保守(法定点検) | 1回/年
89 | 1188 | 鴻巣西中学校 |  | 教育総務課(給食センター) | 7 | 昇降機保守(定期点検) | 12回/年
89 | 1189 | 鴻巣西中学校 |  | 教育総務課 | 8 | ドレン管及び雨樋、側溝及び浸水桝清掃業務 | 1回/年 | R5のみ実施
89 | 1190 | 鴻巣西中学校 |  | 教育総務課 | 11 | 建築設備定期検査 | 1回/年
89 | 1191 | 鴻巣西中学校 |  | 教育総務課 | 11 | 防火設備定期検査 | 1回/年
89 | 1192 | 鴻巣西中学校 |  | 教育総務課 | 11 | 特定建築物定期検査 | 1回/3年 | R7実施
89 | 1193 | 鴻巣西中学校 |  | 教育総務課 | 12 | 植栽管理(樹木消毒) | 都度
89 | 1194 | 鴻巣西中学校 |  | 教育総務課 | 12 | 植栽管理(樹木剪定) | 都度
89 | 1195 | 鴻巣西中学校 |  | 教育総務課 | 13 | 機械警備 | 常時
89 | 1196 | 鴻巣西中学校 |  | 教育総務課 | 14 | 害虫等駆除(ハチ等) | 都度
89 | 1197 | 鴻巣西中学校 |  | 教育総務課(給食センター) | 14 | 給食室等衛生害虫防除消毒業務 | 2回/年
90 | 1198 | 鴻巣南中学校 |  | 教育総務課 | 1 | 自家用電気工作物保安管理(月次点検) | 12回/年
90 | 1199 | 鴻巣南中学校 |  | 教育総務課 | 1 | 自家用電気工作物保安管理(年次点検) | 1回/年
90 | 1200 | 鴻巣南中学校 |  | 教育総務課 | 2 | 消防設備点検(機器点検) | 2回/年
90 | 1201 | 鴻巣南中学校 |  | 教育総務課 | 2 | 消防設備点検(総合点検) | 1回/年
90 | 1202 | 鴻巣南中学校 |  | 教育総務課 | 3 | 空調機フィルター清掃及び空調機分解洗浄 | 1回/2年 | R6実施
90 | 1203 | 鴻巣南中学校 |  | 教育総務課 | 5 | 浄化槽し尿水質検査(11条点検) | 1回/年
90 | 1204 | 鴻巣南中学校 |  | 教育総務課 | 5 | 浄化槽清掃業務(汚泥清掃) | 1回/年
90 | 1205 | 鴻巣南中学校 |  | 教育総務課 | 5 | 浄化槽保守点検業務(合併浄化槽) | 26回/年
90 | 1206 | 鴻巣南中学校 |  | 教育総務課 | 5 | 浄化槽放流水水質検査 | 4回/年
90 | 1207 | 鴻巣南中学校 |  | 学校支援課 | 6 | 飲料水水質検査(10項目) | 1回/年
90 | 1208 | 鴻巣南中学校 |  | 教育総務課 | 6 | 簡易専用水道検査 | 1回/年
90 | 1209 | 鴻巣南中学校 |  | 教育総務課 | 6 | 給水施設定期点検業務 | 6回/年
90 | 1210 | 鴻巣南中学校 |  | 教育総務課 | 6 | 貯水槽等清掃業務 | 1回/年
90 | 1211 | 鴻巣南中学校 |  | 教育総務課(給食センター) | 7 | 昇降機保守(法定点検) | 1回/年
90 | 1212 | 鴻巣南中学校 |  | 教育総務課(給食センター) | 7 | 昇降機保守(定期点検) | 12回/年
90 | 1213 | 鴻巣南中学校 |  | 教育総務課 | 8 | ドレン管及び雨樋、側溝及び浸水桝清掃業務 | 1回/年 | R5のみ実施
90 | 1214 | 鴻巣南中学校 |  | 教育総務課 | 11 | 建築設備定期検査 | 1回/年
90 | 1215 | 鴻巣南中学校 |  | 教育総務課 | 11 | 防火設備定期検査 | 1回/年
90 | 1216 | 鴻巣南中学校 |  | 教育総務課 | 11 | 特定建築物定期検査 | 1回/3年 | R7実施
90 | 1217 | 鴻巣南中学校 |  | 教育総務課 | 12 | 植栽管理(樹木消毒) | 都度
90 | 1218 | 鴻巣南中学校 |  | 教育総務課 | 12 | 植栽管理(樹木剪定) | 都度
90 | 1219 | 鴻巣南中学校 |  | 教育総務課 | 13 | 機械警備 | 常時
90 | 1220 | 鴻巣南中学校 |  | 教育総務課 | 14 | 害虫等駆除(ハチ等) | 都度
90 | 1221 | 鴻巣南中学校 |  | 教育総務課(給食センター) | 14 | 給食室等衛生害虫防除消毒業務 | 2回/年
91 | 1222 | 赤見台中学校 |  | 教育総務課 | 1 | 自家用電気工作物保安管理(月次点検) | 12回/年
91 | 1223 | 赤見台中学校 |  | 教育総務課 | 1 | 自家用電気工作物保安管理(年次点検) | 1回/年
91 | 1224 | 赤見台中学校 |  | 教育総務課 | 2 | 消防設備点検(機器点検) | 2回/年
91 | 1225 | 赤見台中学校 |  | 教育総務課 | 2 | 消防設備点検(総合点検) | 1回/年
91 | 1226 | 赤見台中学校 |  | 教育総務課 | 3 | 空調機フィルター清掃及び空調機分解洗浄 | 1回/2年 | R6実施
91 | 1227 | 赤見台中学校 |  | 教育総務課 | 3 | GHP保守点検業務 | 1回/年
91 | 1228 | 赤見台中学校 |  | 学校支援課 | 6 | 飲料水水質検査(10項目) | 1回/年
91 | 1229 | 赤見台中学校 |  | 教育総務課 | 6 | 簡易専用水道検査 | 1回/年
91 | 1230 | 赤見台中学校 |  | 教育総務課 | 6 | 給水施設定期点検業務 | 6回/年
91 | 1231 | 赤見台中学校 |  | 教育総務課 | 6 | 貯水槽等清掃業務 | 1回/年
91 | 1232 | 赤見台中学校 |  | 教育総務課(給食センター) | 7 | 昇降機保守(法定点検) | 1回/年
91 | 1233 | 赤見台中学校 |  | 教育総務課(給食センター) | 7 | 昇降機保守(定期点検) | 12回/年
91 | 1234 | 赤見台中学校 |  | 教育総務課 | 8 | ドレン管及び雨樋、側溝及び浸水桝清掃業務 | 1回/年 | R5のみ実施
91 | 1235 | 赤見台中学校 |  | 教育総務課 | 11 | 建築設備定期検査 | 1回/年
91 | 1236 | 赤見台中学校 |  | 教育総務課 | 11 | 防火設備定期検査 | 1回/年
91 | 1237 | 赤見台中学校 |  | 教育総務課 | 11 | 特定建築物定期検査 | 1回/3年 | R7実施
91 | 1238 | 赤見台中学校 |  | 教育総務課 | 12 | 植栽管理(樹木消毒) | 都度
91 | 1239 | 赤見台中学校 |  | 教育総務課 | 12 | 植栽管理(樹木剪定) | 都度
91 | 1240 | 赤見台中学校 |  | 教育総務課 | 13 | 機械警備 | 常時
91 | 1241 | 赤見台中学校 |  | 教育総務課 | 14 | 害虫等駆除(ハチ等) | 都度
91 | 1242 | 赤見台中学校 |  | 教育総務課(給食センター) | 14 | 給食室等衛生害虫防除消毒業務 | 2回/年
92 | 1243 | 吹上中学校 |  | 教育総務課 | 1 | 自家用電気工作物保安管理(月次点検) | 12回/年
92 | 1244 | 吹上中学校 |  | 教育総務課 | 1 | 自家用電気工作物保安管理(年次点検) | 1回/年
92 | 1245 | 吹上中学校 |  | 教育総務課 | 2 | 消防設備点検(機器点検) | 2回/年
92 | 1246 | 吹上中学校 |  | 教育総務課 | 2 | 消防設備点検(総合点検) | 1回/年
92 | 1247 | 吹上中学校 |  | 教育総務課 | 3 | 空調機フィルター清掃及び空調機分解洗浄 | 1回/2年 | R6実施
92 | 1248 | 吹上中学校 |  | 教育総務課 | 3 | GHP保守点検業務 | 1回/年
92 | 1249 | 吹上中学校 |  | 学校支援課 | 6 | 飲料水水質検査(10項目) | 1回/年
92 | 1250 | 吹上中学校 |  | 教育総務課 | 6 | 簡易専用水道検査 | 1回/年
92 | 1251 | 吹上中学校 |  | 教育総務課 | 6 | 給水施設定期点検業務 | 6回/年
92 | 1252 | 吹上中学校 |  | 教育総務課 | 6 | 貯水槽等清掃業務 | 1回/年
92 | 1253 | 吹上中学校 |  | 教育総務課 | 7 | 昇降機保守(遠隔監視) | 常時
92 | 1254 | 吹上中学校 |  | 教育総務課(給食センター) | 7 | 昇降機保守(法定点検) | 1回/年
92 | 1255 | 吹上中学校 |  | 教育総務課(給食センター) | 7 | 昇降機保守(定期点検) | 12回/年
92 | 1256 | 吹上中学校 |  | 教育総務課 | 7 | 昇降機保守(定期点検) | 12回/年
92 | 1257 | 吹上中学校 |  | 教育総務課 | 7 | 昇降機保守(法定点検) | 1回/年
92 | 1258 | 吹上中学校 |  | 教育総務課 | 8 | ドレン管及び雨樋、側溝及び浸水桝清掃業務 | 1回/年 | R5のみ実施
92 | 1259 | 吹上中学校 |  | 教育総務課 | 10 | 自動ドア保守点検 | 4回/年
92 | 1260 | 吹上中学校 |  | 教育総務課 | 11 | 建築設備定期検査 | 1回/年
92 | 1261 | 吹上中学校 |  | 教育総務課 | 11 | 防火設備定期検査 | 1回/年
92 | 1262 | 吹上中学校 |  | 教育総務課 | 11 | 特定建築物定期検査 | 1回/3年 | R7実施
92 | 1263 | 吹上中学校 |  | 教育総務課 | 12 | 植栽管理(樹木消毒) | 都度
92 | 1264 | 吹上中学校 |  | 教育総務課 | 12 | 植栽管理(樹木剪定) | 都度
92 | 1265 | 吹上中学校 |  | 教育総務課 | 13 | 機械警備 | 常時
92 | 1266 | 吹上中学校 |  | 教育総務課 | 14 | 害虫等駆除(ハチ等) | 都度
92 | 1267 | 吹上中学校 |  | 教育総務課(給食センター) | 14 | 給食室等衛生害虫防除消毒業務 | 2回/年
93 | 1268 | 吹上北中学校 |  | 教育総務課 | 1 | 自家用電気工作物保安管理(月次点検) | 12回/年
93 | 1269 | 吹上北中学校 |  | 教育総務課 | 1 | 自家用電気工作物保安管理(年次点検) | 1回/年
93 | 1270 | 吹上北中学校 |  | 教育総務課 | 2 | 消防設備点検(機器点検) | 2回/年
93 | 1271 | 吹上北中学校 |  | 教育総務課 | 2 | 消防設備点検(総合点検) | 1回/年
93 | 1272 | 吹上北中学校 |  | 教育総務課 | 3 | 空調機フィルター清掃及び空調機分解洗浄 | 1回/2年 | R6実施
93 | 1273 | 吹上北中学校 |  | 教育総務課 | 3 | GHP保守点検業務 | 1回/年
93 | 1274 | 吹上北中学校 |  | 教育総務課 | 5 | 浄化槽し尿水質検査(11条点検) | 1回/年
93 | 1275 | 吹上北中学校 |  | 教育総務課 | 5 | 浄化槽清掃業務(汚泥清掃) | 1回/年
93 | 1276 | 吹上北中学校 |  | 教育総務課 | 5 | 浄化槽保守点検業務(合併浄化槽) | 52回/年
93 | 1277 | 吹上北中学校 |  | 教育総務課 | 5 | 浄化槽放流水水質検査 | 4回/年
93 | 1278 | 吹上北中学校 |  | 学校支援課 | 6 | 飲料水水質検査(10項目) | 1回/年
93 | 1279 | 吹上北中学校 |  | 教育総務課 | 6 | 簡易専用水道検査 | 1回/年
93 | 1280 | 吹上北中学校 |  | 教育総務課 | 6 | 給水施設定期点検業務 | 6回/年
93 | 1281 | 吹上北中学校 |  | 教育総務課 | 6 | 貯水槽等清掃業務 | 1回/年
93 | 1282 | 吹上北中学校 |  | 教育総務課(給食センター) | 7 | 昇降機保守(法定点検) | 1回/年
93 | 1283 | 吹上北中学校 |  | 教育総務課(給食センター) | 7 | 昇降機保守(定期点検) | 12回/年
93 | 1284 | 吹上北中学校 |  | 教育総務課 | 8 | ドレン管及び雨樋、側溝及び浸水桝清掃業務 | 1回/年 | R5のみ実施
93 | 1285 | 吹上北中学校 |  | 教育総務課 | 10 | 自動ドア保守点検 | 4回/年
93 | 1286 | 吹上北中学校 |  | 教育総務課 | 11 | 建築設備定期検査 | 1回/年
93 | 1287 | 吹上北中学校 |  | 教育総務課 | 11 | 防火設備定期検査 | 1回/年
93 | 1288 | 吹上北中学校 |  | 教育総務課 | 11 | 特定建築物定期検査 | 1回/3年 | R7実施
93 | 1289 | 吹上北中学校 |  | 教育総務課 | 12 | 植栽管理(樹木消毒) | 都度
93 | 1290 | 吹上北中学校 |  | 教育総務課 | 12 | 植栽管理(樹木剪定) | 都度
93 | 1291 | 吹上北中学校 |  | 教育総務課 | 13 | 機械警備 | 常時
93 | 1292 | 吹上北中学校 |  | 教育総務課 | 14 | 害虫等駆除(ハチ等) | 都度
93 | 1293 | 吹上北中学校 |  | 教育総務課(給食センター) | 14 | 給食室等衛生害虫防除消毒業務 | 2回/年
94 | 1294 | 川里中学校 |  | 教育総務課 | 1 | 自家用電気工作物保安管理(月次点検) | 12回/年
94 | 1295 | 川里中学校 |  | 教育総務課 | 1 | 自家用電気工作物保安管理(年次点検) | 1回/年
94 | 1296 | 川里中学校 |  | 教育総務課 | 2 | 消防設備点検(機器点検) | 2回/年
94 | 1297 | 川里中学校 |  | 教育総務課 | 2 | 消防設備点検(総合点検) | 1回/年
94 | 1298 | 川里中学校 |  | 教育総務課 | 3 | 空調機フィルター清掃及び空調機分解洗浄 | 1回/2年 | R7実施
94 | 1299 | 川里中学校 |  | 教育総務課 | 5 | 浄化槽し尿水質検査(11条点検) | 1回/年
94 | 1300 | 川里中学校 |  | 教育総務課 | 5 | 浄化槽清掃業務(汚泥清掃) | 1回/年
94 | 1301 | 川里中学校 |  | 教育総務課 | 5 | 浄化槽保守点検業務(合併浄化槽) | 26回/年
94 | 1302 | 川里中学校 |  | 教育総務課 | 5 | 浄化槽放流水水質検査 | 4回/年
94 | 1303 | 川里中学校 |  | 学校支援課 | 6 | 飲料水水質検査(10項目) | 1回/年
94 | 1304 | 川里中学校 |  | 教育総務課 | 6 | 簡易専用水道検査 | 1回/年
94 | 1305 | 川里中学校 |  | 教育総務課 | 6 | 給水施設定期点検業務 | 6回/年
94 | 1306 | 川里中学校 |  | 教育総務課 | 6 | 貯水槽等清掃業務 | 1回/年
94 | 1307 | 川里中学校 |  | 教育総務課(給食センター) | 7 | 昇降機保守(法定点検) | 1回/年
94 | 1308 | 川里中学校 |  | 教育総務課(給食センター) | 7 | 昇降機保守(定期点検) | 1回/年
94 | 1309 | 川里中学校 |  | 教育総務課 | 8 | ドレン管及び雨樋、側溝及び浸水桝清掃業務 | 1回/年 | R5のみ実施
94 | 1310 | 川里中学校 |  | 教育総務課 | 11 | 建築設備定期検査 | 1回/年
94 | 1311 | 川里中学校 |  | 教育総務課 | 11 | 防火設備定期検査 | 1回/年
94 | 1312 | 川里中学校 |  | 教育総務課 | 11 | 特定建築物定期検査 | 1回/3年 | R7実施
94 | 1313 | 川里中学校 |  | 教育総務課 | 12 | 植栽管理(樹木消毒) | 都度
94 | 1314 | 川里中学校 |  | 教育総務課 | 12 | 植栽管理(樹木剪定) | 都度
94 | 1315 | 川里中学校 |  | 教育総務課 | 13 | 機械警備 | 常時
94 | 1316 | 川里中学校 |  | 教育総務課 | 14 | 害虫等駆除(ハチ等) | 都度
94 | 1317 | 川里中学校 |  | 教育総務課(給食センター) | 14 | 給食室等衛生害虫防除消毒業務 | 2回/年
95 | 1318 | 中学校給食センター |  | 教育総務課(給食センター) | 1 | 自家用電気工作物保安管理(月次点検) | 12回/年
95 | 1319 | 中学校給食センター |  | 教育総務課(給食センター) | 1 | 自家用電気工作物保安管理(年次点検) | 1回/年
95 | 1320 | 中学校給食センター |  | 教育総務課(給食センター) | 2 | 消防設備点検(機器点検) | 2回/年
95 | 1321 | 中学校給食センター |  | 教育総務課(給食センター) | 2 | 消防設備点検(総合点検) | 1回/年
95 | 1322 | 中学校給食センター |  | 教育総務課(給食センター) | 3 | 吸収式冷温水発生機保守(冷却水コイル清掃) | 1回/年
95 | 1323 | 中学校給食センター |  | 教育総務課(給食センター) | 3 | 吸収式冷温水発生機保守(冷暖房切替点検) | 2回/年
95 | 1324 | 中学校給食センター |  | 教育総務課(給食センター) | 3 | 空調設備フィルター清掃 | 2回/年
95 | 1325 | 中学校給食センター |  | 教育総務課(給食センター) | 3 | 空調設備保守点検(エアーカーテン) | 2回/年
95 | 1326 | 中学校給食センター |  | 教育総務課(給食センター) | 3 | 空調設備保守点検(エアーシャワー) | 1回/年
95 | 1327 | 中学校給食センター |  | 教育総務課(給食センター) | 3 | 空調設備保守点検(給排気ファン) | 2回/年
95 | 1328 | 中学校給食センター |  | 教育総務課(給食センター) | 3 | 空調設備保守点検(空調機) | 2回/年
95 | 1329 | 中学校給食センター |  | 教育総務課(給食センター) | 3 | 空調設備保守点検(全熱交換器) | 2回/年
95 | 1330 | 中学校給食センター |  | 教育総務課(給食センター) | 3 | 空調設備保守点検(片吸込シロッコファン) | 2回/年
95 | 1331 | 中学校給食センター |  | 教育総務課(給食センター) | 3 | 空調調和機保守点検(調和機本体) | 2回/年
95 | 1332 | 中学校給食センター |  | 教育総務課(給食センター) | 3 | 空調調和機保守点検(膨張タンク・クッションタンク) | 2回/年
95 | 1333 | 中学校給食センター |  | 教育総務課(給食センター) | 3 | 薬注装置及び冷却水保守点検(レジオネラ菌分析) | 1回/年
95 | 1334 | 中学校給食センター |  | 教育総務課(給食センター) | 3 | 薬注装置及び冷却水保守点検(点検・採水分析) | 5回/年
95 | 1335 | 中学校給食センター |  | 教育総務課(給食センター) | 3 | 冷却水処理薬品補充業務 | 1回/年
95 | 1336 | 中学校給食センター |  | 教育総務課(給食センター) | 3 | 脱臭フィルター交換業務 | 1回/5年 | R8実施予定
95 | 1337 | 中学校給食センター |  | 教育総務課(給食センター) | 5 | 浄化槽し尿水質検査(11条点検) | 1回/年
95 | 1338 | 中学校給食センター |  | 教育総務課(給食センター) | 5 | 浄化槽清掃業務(汚泥清掃) | 1回/年
95 | 1339 | 中学校給食センター |  | 教育総務課(給食センター) | 5 | 浄化槽保守点検業務(合併浄化槽) | 12回/年
95 | 1340 | 中学校給食センター |  | 教育総務課(給食センター) | 5 | 浄化槽放流水水質検査 | 4回/年
95 | 1341 | 中学校給食センター |  | 教育総務課(給食センター) | 5 | 排水処理施設保守点検業務 | 41回/年
95 | 1342 | 中学校給食センター |  | 教育総務課(給食センター) | 5 | 排水処理施設保守点検業務(生体膜交換) | 1回/5年 | R8実施予定
95 | 1343 | 中学校給食センター |  | 教育総務課(給食センター) | 5 | 排水処理槽維持管理(汚泥収集運搬) | 12回/年
95 | 1344 | 中学校給食センター |  | 教育総務課(給食センター) | 5 | 排水処理槽維持管理(水質検査) | 12回/年
95 | 1345 | 中学校給食センター |  | 教育総務課(給食センター) | 5 | PACタンク洗浄 | 1回/年
95 | 1346 | 中学校給食センター |  | 教育総務課(給食センター) | 6 | 簡易専用水道検査(受水槽) | 1回/年
95 | 1347 | 中学校給食センター |  | 教育総務課(給食センター) | 6 | 給水設備定期点検保守管理(受水槽清掃) | 1回/年
95 | 1348 | 中学校給食センター |  | 教育総務課(給食センター) | 6 | 給水設備定期点検保守管理(定期点検) | 6回/年
95 | 1349 | 中学校給食センター |  | 教育総務課(給食センター) | 7 | 小荷物専用昇降機保守点検(定期点検) | 4回/年
95 | 1350 | 中学校給食センター |  | 教育総務課(給食センター) | 7 | 小荷物専用昇降機保守点検(法定点検) | 1回/年
95 | 1351 | 中学校給食センター |  | 教育総務課(給食センター) | 7 | 昇降機保守(遠隔監視) | 12回/年
95 | 1352 | 中学校給食センター |  | 教育総務課(給食センター) | 7 | 昇降機保守(定期点検) | 4回/年
95 | 1353 | 中学校給食センター |  | 教育総務課(給食センター) | 7 | 昇降機保守(法定点検) | 1回/年
95 | 1354 | 中学校給食センター |  | 教育総務課(給食センター) | 8 | グリストラップ清掃 | 6回/年
95 | 1355 | 中学校給食センター |  | 教育総務課(給食センター) | 8 | 定期清掃(ガラス清掃) | 1回/年
95 | 1356 | 中学校給食センター |  | 教育総務課(給食センター) | 8 | 定期清掃(ワックス塗布) | 1回/年
95 | 1357 | 中学校給食センター |  | 教育総務課(給食センター) | 8 | 定期清掃(給食室排水溝高圧洗浄) | 1回/年
95 | 1358 | 中学校給食センター |  | 教育総務課(給食センター) | 8 | 定期清掃(厨房内高所清掃) | 1回/年
95 | 1359 | 中学校給食センター |  | 教育総務課(給食センター) | 8 | 定期清掃(厨房内天井壁面清掃) | 1回/年
95 | 1360 | 中学校給食センター |  | 教育総務課(給食センター) | 8 | 日常清掃(内部・トイレ・ごみ収集) | 常時
95 | 1361 | 中学校給食センター |  | 教育総務課(給食センター) | 10 | 自動ドア保守点検(施設内) | 2回/年
95 | 1362 | 中学校給食センター |  | 教育総務課(給食センター) | 10 | 自動ドア保守点検(厨房内) | 2回/年
95 | 1363 | 中学校給食センター |  | 教育総務課(給食センター) | 10 | 自動ドア保守点検(風除室) | 1回/年
95 | 1364 | 中学校給食センター |  | 教育総務課(給食センター) | 12 | 植栽管理(除草) | 1回/年
95 | 1365 | 中学校給食センター |  | 教育総務課(給食センター) | 12 | 植栽管理(剪定) | 1回/年
95 | 1366 | 中学校給食センター |  | 教育総務課(給食センター) | 13 | 機械警備 | 常時
95 | 1367 | 中学校給食センター |  | 教育総務課(給食センター) | 14 | 第1種圧力容器性能検査(ボイラー定期点検) | 1回/年
95 | 1368 | 中学校給食センター |  | 教育総務課(給食センター) | 14 | 害虫等駆除(ハチ等) | 都度
95 | 1369 | 中学校給食センター |  | 教育総務課(給食センター) | 14 | 給食室等衛生害虫防除消毒業務 | 4回/年
95 | 1370 | 中学校給食センター |  | 教育総務課(給食センター) | 14 | 第1種圧力容器性能検査(採水・水処理役務) | 12回/年
95 | 1371 | 中学校給食センター |  | 教育総務課(給食センター) | 14 | 第1種圧力容器性能検査(定期点検) | 1回/年
96 | 1372 | 文化財整理収蔵室 |  | 生涯学習課 | 2 | 消防設備点検(機器点検) | 2回/年
96 | 1373 | 文化財整理収蔵室 |  | 生涯学習課 | 2 | 消防設備点検(総合点検) | 1回/年
96 | 1374 | 文化財整理収蔵室 |  | 生涯学習課 | 13 | 機械警備 | 常時
97 | 1375 | 鴻巣集会所 |  | 生涯学習課 | 2 | 消防設備点検(機器点検) | 2回/年
97 | 1376 | 鴻巣集会所 |  | 生涯学習課 | 2 | 消防設備点検(総合点検) | 1回/年
97 | 1377 | 鴻巣集会所 |  | 生涯学習課 | 2 | 防火対象物点検 | 1回/年
97 | 1378 | 鴻巣集会所 |  | 生涯学習課 | 3 | 空調機清掃業務 | 1回/年
97 | 1379 | 鴻巣集会所 |  | 生涯学習課 | 8 | 定期清掃(ワックス塗布) | 1回/年
97 | 1380 | 鴻巣集会所 |  | 生涯学習課 | 8 | 日常清掃(屋内・トイレ) | 常時
97 | 1381 | 鴻巣集会所 |  | 生涯学習課 | 12 | 植栽管理(除草) | 1回/年
97 | 1382 | 鴻巣集会所 |  | 生涯学習課 | 13 | 機械警備 | 常時
98 | 1383 | 吹上ふれあいセンター |  | 生涯学習課 | 2 | 消防設備点検(機器点検) | 2回/年
98 | 1384 | 吹上ふれあいセンター |  | 生涯学習課 | 2 | 消防設備点検(総合点検) | 1回/年
98 | 1385 | 吹上ふれあいセンター |  | 生涯学習課 | 2 | 防火対象物点検 | 1回/年
98 | 1386 | 吹上ふれあいセンター |  | 生涯学習課 | 3 | 空調設備定期保守点検 | 1回/年
98 | 1387 | 吹上ふれあいセンター |  | 生涯学習課 | 8 | 定期清掃(ワックス塗布) | 1回/年
98 | 1388 | 吹上ふれあいセンター |  | 生涯学習課 | 8 | 日常清掃(屋内・トイレ) | 常時
98 | 1389 | 吹上ふれあいセンター |  | 生涯学習課 | 10 | 自動ドア保守点検 | 3回/年
98 | 1390 | 吹上ふれあいセンター |  | 生涯学習課 | 12 | 除草業務（敷地内及び駐車場含む） | 2回/年
98 | 1391 | 吹上ふれあいセンター |  | 生涯学習課 | 12 | 植栽管理(剪定) | 1回/年
98 | 1392 | 吹上ふれあいセンター |  | 生涯学習課 | 13 | 機械警備 | 常時
99 | 1393 | 川里ふれあいセンター |  | 生涯学習課 | 3 | 空調機清掃業務 | 1回/年
99 | 1394 | 川里ふれあいセンター |  | 生涯学習課 | 8 | 定期清掃(外部) | 3回/年
99 | 1395 | 川里ふれあいセンター |  | 生涯学習課 | 8 | 定期清掃(室内・トイレ・網戸) | 3回/年
99 | 1396 | 川里ふれあいセンター |  | 生涯学習課 | 8 | 定期清掃(窓ガラス) | 1回/年
99 | 1397 | 川里ふれあいセンター |  | 生涯学習課 | 12 | 除草業務 | 7回/年
99 | 1398 | 川里ふれあいセンター |  | 生涯学習課 | 13 | 機械警備 | 常時
101 | 1399 | 旧教育支援センター | ふるさと館 | 生涯学習課 | 1 | 自家用電気工作物保安管理(月次点検) | 12回/年
101 | 1400 | 旧教育支援センター | ふるさと館 | 生涯学習課 | 1 | 自家用電気工作物保安管理(年次点検) | 1回/年
101 | 1401 | 旧教育支援センター | ふるさと館 | 生涯学習課 | 2 | 消防設備点検(機器点検) | 2回/年
101 | 1402 | 旧教育支援センター | ふるさと館 | 生涯学習課 | 2 | 消防設備点検(総合点検) | 1回/年
101 | 1403 | 旧教育支援センター | ふるさと館 | 生涯学習課 | 2 | 防火対象物点検 | 1回/年
101 | 1404 | 旧教育支援センター | ふるさと館 | 生涯学習課 | 3 | 空調機フィルター清掃及び空調機分解洗浄 | 1回/年
101 | 1405 | 旧教育支援センター | ふるさと館 | 生涯学習課 | 5 | 浄化槽保守点検(汚泥清掃) | 1回/年
101 | 1406 | 旧教育支援センター | ふるさと館 | 生涯学習課 | 5 | 浄化槽保守点検(水質検査) | 4回/年
101 | 1407 | 旧教育支援センター | ふるさと館 | 生涯学習課 | 5 | 浄化槽保守点検(定期点検) | 26回/年
101 | 1408 | 旧教育支援センター | ふるさと館 | 生涯学習課 | 5 | 浄化槽保守点検(法定点検) | 1回/年
101 | 1409 | 旧教育支援センター | ふるさと館 | 生涯学習課 | 6 | 簡易専用水道検査 | 1回/年
101 | 1410 | 旧教育支援センター | ふるさと館 | 生涯学習課 | 6 | 受水槽点検・清掃 | 1回/年
101 | 1411 | 旧教育支援センター | ふるさと館 | 生涯学習課 | 8 | 定期清掃(床清掃) | 2回/年
101 | 1412 | 旧教育支援センター | ふるさと館 | 生涯学習課 | 8 | 定期清掃(照明器具) | 1回/年
101 | 1413 | 旧教育支援センター | ふるさと館 | 生涯学習課 | 8 | 定期清掃(繊維床面清掃) | 1回/年
101 | 1414 | 旧教育支援センター | ふるさと館 | 生涯学習課 | 8 | 定期清掃(窓ガラス) | 2回/年
101 | 1415 | 旧教育支援センター | ふるさと館 | 生涯学習課 | 8 | 定期清掃(池) | 5回/年
101 | 1416 | 旧教育支援センター | ふるさと館 | 生涯学習課 | 8 | 定期清掃(ワックス塗布) | 2回/年
101 | 1417 | 旧教育支援センター | ふるさと館 | 生涯学習課 | 8 | 日常清掃(屋内外・トイレ・ごみ収集) | 常時
101 | 1418 | 旧教育支援センター | ふるさと館 | 生涯学習課 | 8 | 日常清掃(池清掃) | 常時
101 | 1419 | 旧教育支援センター | ふるさと館 | 生涯学習課 | 10 | 自動ドア保守点検 | 3回/年
101 | 1420 | 旧教育支援センター | ふるさと館 | 生涯学習課 | 12 | 植栽管理(高木・中木の剪定) | 1回/年
101 | 1421 | 旧教育支援センター | ふるさと館 | 生涯学習課 | 12 | 植栽管理(低木の剪定・消毒・除草等) | 12回/年
101 | 1422 | 旧教育支援センター | ふるさと館 | 生涯学習課 | 13 | 機械警備 | 常時
101 | 1423 | 旧教育支援センター | ふるさと館 | 生涯学習課 | 14 | 害虫駆除 | 都度
102 | 1424 | 中央公民館 |  | 公民館 | 1 | 自家用電気工作物保安管理(月次点検) | 6回/年
102 | 1425 | 中央公民館 |  | 公民館 | 1 | 自家用電気工作物保安管理(年次点検) | 1回/年
102 | 1426 | 中央公民館 |  | 公民館 | 2 | 消防設備点検(機器点検) | 2回/年
102 | 1427 | 中央公民館 |  | 公民館 | 2 | 消防設備点検(総合点検) | 1回/年
102 | 1428 | 中央公民館 |  | 公民館 | 3 | 空調設備定期保守点検(GHP保守) | 1回/年
102 | 1429 | 中央公民館 |  | 公民館 | 3 | 空調設備定期保守点検(フィルター清掃) | 2回/年
102 | 1430 | 中央公民館 |  | 公民館 | 6 | 簡易専用水道検査 | 1回/年
102 | 1431 | 中央公民館 |  | 公民館 | 6 | 受水槽清掃 | 1回/年
102 | 1432 | 中央公民館 |  | 公民館 | 7 | 昇降機保守(遠隔監視) | 常時
102 | 1433 | 中央公民館 |  | 公民館 | 7 | 昇降機保守(定期点検) | 12回/年
102 | 1434 | 中央公民館 |  | 公民館 | 7 | 昇降機保守(法定点検) | 1回/年
102 | 1435 | 中央公民館 |  | 公民館 | 8 | 定期清掃(ガラス) | 1回/年
102 | 1436 | 中央公民館 |  | 公民館 | 8 | 定期清掃(フローリング床面) | 2回/年
102 | 1437 | 中央公民館 |  | 公民館 | 8 | 定期清掃(ワックス塗布) | 6回/年
102 | 1438 | 中央公民館 |  | 公民館 | 8 | 定期清掃(照明) | 1回/年
102 | 1439 | 中央公民館 |  | 公民館 | 8 | 定期清掃(繊維床面) | 2回/年
102 | 1440 | 中央公民館 |  | 公民館 | 8 | 定期清掃(体育室) | 1回/年
102 | 1441 | 中央公民館 |  | 公民館 | 8 | 定期清掃(調理室換気扇及び厨房フード) | 1回/年
102 | 1442 | 中央公民館 |  | 公民館 | 8 | 日常清掃(屋内外・トイレ・ゴミ収集) | 常時
102 | 1443 | 中央公民館 |  | 公民館 | 10 | 自動ドア保守点検 | 3回/年
102 | 1444 | 中央公民館 |  | 公民館 | 11 | 建築設備定期検査 | 1回/年
102 | 1445 | 中央公民館 |  | 公民館 | 11 | 特定建築物定期検査 | 1回/2年 | R7実施
102 | 1446 | 中央公民館 |  | 公民館 | 11 | 防火設備定期検査 | 1回/年
102 | 1447 | 中央公民館 |  | 公民館 | 12 | 植栽管理(イチョウの剪定) | 1回/2年 | R6実施
102 | 1448 | 中央公民館 |  | 公民館 | 12 | 植栽管理(樹木の消毒) | 1回/2年 | R6実施
102 | 1449 | 中央公民館 |  | 公民館 | 12 | 植栽管理(樹木剪定) | 3回/年
102 | 1450 | 中央公民館 |  | 公民館 | 12 | 植栽管理(除草) | 3回/年
102 | 1451 | 中央公民館 |  | 公民館 | 13 | 機械警備 | 常時
102 | 1452 | 中央公民館 |  | 公民館 | 14 | トイレ消臭ユニット保守管理 | 6回/年
102 | 1453 | 中央公民館 |  | 公民館 | 14 | 害虫防除・消毒業務 | 1回/年
103 | 1454 | 箕田公民館 |  | 公民館 | 1 | 自家用電気工作物保安管理(月次点検) | 6回/年
103 | 1455 | 箕田公民館 |  | 公民館 | 1 | 自家用電気工作物保安管理(年次点検) | 1回/年
103 | 1456 | 箕田公民館 |  | 公民館 | 2 | 消防設備点検(機器点検) | 2回/年
103 | 1457 | 箕田公民館 |  | 公民館 | 2 | 消防設備点検(総合点検) | 1回/年
103 | 1458 | 箕田公民館 |  | 公民館 | 3 | 冷暖房設備保守 | 2回/年
103 | 1459 | 箕田公民館 |  | 公民館 | 7 | 昇降機保守(定期点検) | 12回/年
103 | 1460 | 箕田公民館 |  | 公民館 | 7 | 昇降機保守(法定点検) | 1回/年
103 | 1461 | 箕田公民館 |  | 公民館 | 8 | 定期清掃(ガラス) | 1回/年
103 | 1462 | 箕田公民館 |  | 公民館 | 8 | 定期清掃(フローリング床面) | 2回/年
103 | 1463 | 箕田公民館 |  | 公民館 | 8 | 定期清掃(ワックス塗布) | 6回/年
103 | 1464 | 箕田公民館 |  | 公民館 | 8 | 定期清掃(照明) | 1回/年
103 | 1465 | 箕田公民館 |  | 公民館 | 8 | 定期清掃(繊維床面) | 2回/年
103 | 1466 | 箕田公民館 |  | 公民館 | 8 | 定期清掃(体育室) | 1回/年
103 | 1467 | 箕田公民館 |  | 公民館 | 8 | 定期清掃(調理室換気扇及び厨房フード) | 1回/年
103 | 1468 | 箕田公民館 |  | 公民館 | 8 | 日常清掃(屋内外・トイレ・ゴミ収集) | 常時
103 | 1469 | 箕田公民館 |  | 公民館 | 10 | 自動ドア保守点検 | 3回/年
103 | 1470 | 箕田公民館 |  | 公民館 | 11 | 建築設備定期検査 | 1回/年
103 | 1471 | 箕田公民館 |  | 公民館 | 11 | 特定建築物定期検査 | 1回/2年 | R7実施
103 | 1472 | 箕田公民館 |  | 公民館 | 11 | 防火設備定期検査 | 1回/年
103 | 1473 | 箕田公民館 |  | 公民館 | 12 | 植栽管理(除草) | 4回/年
103 | 1474 | 箕田公民館 |  | 公民館 | 12 | 植栽管理(高木) | 1回/年
103 | 1475 | 箕田公民館 |  | 公民館 | 12 | 植栽管理(中低木剪定・消毒) | 1回/年
103 | 1476 | 箕田公民館 |  | 公民館 | 13 | 機械警備 | 常時
103 | 1477 | 箕田公民館 |  | 公民館 | 13 | 機械警備(体育室) | 常時
103 | 1478 | 箕田公民館 |  | 公民館 | 14 | バスケットゴール保守点検業務 | 1回/年
103 | 1479 | 箕田公民館 |  | 公民館 | 14 | 害虫防除・消毒業務 | 1回/年
104 | 1480 | 笠原公民館 |  | 公民館 | 1 | 自家用電気工作物保安管理(月次点検) | 6回/年
104 | 1481 | 笠原公民館 |  | 公民館 | 1 | 自家用電気工作物保安管理(年次点検) | 1回/年
104 | 1482 | 笠原公民館 |  | 公民館 | 2 | 消防設備点検(機器点検) | 2回/年
104 | 1483 | 笠原公民館 |  | 公民館 | 2 | 消防設備点検(総合点検) | 1回/年
104 | 1484 | 笠原公民館 |  | 公民館 | 3 | 空調設備定期保守点検 | 2回/年
104 | 1485 | 笠原公民館 |  | 公民館 | 7 | 昇降機保守(定期点検) | 12回/年
104 | 1486 | 笠原公民館 |  | 公民館 | 7 | 昇降機保守(法定点検) | 1回/年
104 | 1487 | 笠原公民館 |  | 公民館 | 8 | 定期清掃(ガラス) | 1回/年
104 | 1488 | 笠原公民館 |  | 公民館 | 8 | 定期清掃(フローリング床面) | 2回/年
104 | 1489 | 笠原公民館 |  | 公民館 | 8 | 定期清掃(ワックス塗布) | 6回/年
104 | 1490 | 笠原公民館 |  | 公民館 | 8 | 定期清掃(照明) | 1回/年
104 | 1491 | 笠原公民館 |  | 公民館 | 8 | 定期清掃(繊維床面) | 2回/年
104 | 1492 | 笠原公民館 |  | 公民館 | 8 | 定期清掃(体育室) | 1回/年
104 | 1493 | 笠原公民館 |  | 公民館 | 8 | 定期清掃(調理室換気扇及び厨房フード) | 1回/年
104 | 1494 | 笠原公民館 |  | 公民館 | 8 | 日常清掃(屋内外・トイレ・ゴミ収集) | 常時
104 | 1495 | 笠原公民館 |  | 公民館 | 10 | 自動ドア保守点検 | 3回/年
104 | 1496 | 笠原公民館 |  | 公民館 | 11 | 建築設備定期検査 | 1回/年
104 | 1497 | 笠原公民館 |  | 公民館 | 11 | 特定建築物定期検査 | 1回/2年 | R6実施
104 | 1498 | 笠原公民館 |  | 公民館 | 11 | 防火設備定期検査 | 1回/年
104 | 1499 | 笠原公民館 |  | 公民館 | 12 | 植栽管理(ケヤキの剪定) | 1回/年
104 | 1500 | 笠原公民館 |  | 公民館 | 12 | 植栽管理(樹木剪定) | 2回/年
104 | 1501 | 笠原公民館 |  | 公民館 | 12 | 植栽管理(除草) | 3回/年
104 | 1502 | 笠原公民館 |  | 公民館 | 12 | 植栽管理(消毒) | 2回/年
104 | 1503 | 笠原公民館 |  | 公民館 | 13 | 機械警備 | 常時
104 | 1504 | 笠原公民館 |  | 公民館 | 14 | トイレ消臭ユニット保守管理 | 6回/年
104 | 1505 | 笠原公民館 |  | 公民館 | 14 | 害虫防除・消毒業務 | 1回/年
105 | 1506 | 常光公民館 |  | 公民館 | 1 | 自家用電気工作物保安管理(月次点検) | 6回/年
105 | 1507 | 常光公民館 |  | 公民館 | 1 | 自家用電気工作物保安管理(年次点検) | 1回/年
105 | 1508 | 常光公民館 |  | 公民館 | 2 | 消防設備点検(機器点検) | 2回/年
105 | 1509 | 常光公民館 |  | 公民館 | 2 | 消防設備点検(総合点検) | 1回/年
105 | 1510 | 常光公民館 |  | 公民館 | 2 | 防火対象物点検 | 1回/年
105 | 1511 | 常光公民館 |  | 公民館 | 3 | 空調設備定期保守点検 | 2回/年
105 | 1512 | 常光公民館 |  | 公民館 | 5 | 浄化槽保守点検(汚泥清掃) | 1回/年
105 | 1513 | 常光公民館 |  | 公民館 | 5 | 浄化槽保守点検(水質検査) | 4回/年
105 | 1514 | 常光公民館 |  | 公民館 | 5 | 浄化槽保守点検(定期点検) | 26回/年
105 | 1515 | 常光公民館 |  | 公民館 | 5 | 浄化槽保守点検(法定点検) | 1回/年
105 | 1516 | 常光公民館 |  | 公民館 | 7 | 昇降機保守(定期点検) | 12回/年
105 | 1517 | 常光公民館 |  | 公民館 | 7 | 昇降機保守(法定点検) | 1回/年
105 | 1518 | 常光公民館 |  | 公民館 | 8 | 定期清掃(ガラス) | 1回/年
105 | 1519 | 常光公民館 |  | 公民館 | 8 | 定期清掃(フローリング床面) | 2回/年
105 | 1520 | 常光公民館 |  | 公民館 | 8 | 定期清掃(ワックス塗布) | 6回/年
105 | 1521 | 常光公民館 |  | 公民館 | 8 | 定期清掃(照明) | 1回/年
105 | 1522 | 常光公民館 |  | 公民館 | 8 | 定期清掃(繊維床面) | 2回/年
105 | 1523 | 常光公民館 |  | 公民館 | 8 | 定期清掃(体育室) | 1回/年
105 | 1524 | 常光公民館 |  | 公民館 | 8 | 定期清掃(調理室換気扇及び厨房フード) | 1回/年
105 | 1525 | 常光公民館 |  | 公民館 | 8 | 日常清掃(屋内外・トイレ・ゴミ収集) | 常時
105 | 1526 | 常光公民館 |  | 公民館 | 10 | 自動ドア保守点検 | 3回/年
105 | 1527 | 常光公民館 |  | 公民館 | 11 | 建築設備定期検査 | 1回/年
105 | 1528 | 常光公民館 |  | 公民館 | 11 | 特定建築物定期検査 | 1回/2年 | R7実施
105 | 1529 | 常光公民館 |  | 公民館 | 11 | 防火設備定期検査 | 1回/年
105 | 1530 | 常光公民館 |  | 公民館 | 12 | 植栽管理(除草) | 3回/年
105 | 1531 | 常光公民館 |  | 公民館 | 12 | 植栽管理(消毒・剪定) | 2回/年
105 | 1532 | 常光公民館 |  | 公民館 | 13 | 機械警備 | 常時
105 | 1533 | 常光公民館 |  | 公民館 | 14 | 害虫防除・消毒業務 | 1回/年
106 | 1534 | あたご公民館 |  | 公民館 | 1 | 自家用電気工作物保安管理(月次点検) | 6回/年
106 | 1535 | あたご公民館 |  | 公民館 | 1 | 自家用電気工作物保安管理(年次点検) | 1回/年
106 | 1536 | あたご公民館 |  | 公民館 | 2 | 消防設備点検(機器点検) | 2回/年
106 | 1537 | あたご公民館 |  | 公民館 | 2 | 消防設備点検(総合点検) | 1回/年
106 | 1538 | あたご公民館 |  | 公民館 | 3 | 空調設備定期保守点検 | 4回/年
106 | 1539 | あたご公民館 |  | 公民館 | 4 | 地下タンク漏洩検査 | 1回/年
106 | 1540 | あたご公民館 |  | 公民館 | 5 | 浄化槽保守点検(汚泥清掃) | 1回/年
106 | 1541 | あたご公民館 |  | 公民館 | 5 | 浄化槽保守点検(水質検査) | 4回/年
106 | 1542 | あたご公民館 |  | 公民館 | 5 | 浄化槽保守点検(定期点検) | 26回/年
106 | 1543 | あたご公民館 |  | 公民館 | 5 | 浄化槽保守点検(法定点検) | 1回/年
106 | 1544 | あたご公民館 |  | 公民館 | 7 | 昇降機保守(定期点検) | 12回/年
106 | 1545 | あたご公民館 |  | 公民館 | 7 | 昇降機保守(法定点検) | 1回/年
106 | 1546 | あたご公民館 |  | 公民館 | 8 | 定期清掃(ガラス) | 1回/年
106 | 1547 | あたご公民館 |  | 公民館 | 8 | 定期清掃(フローリング床面) | 2回/年
106 | 1548 | あたご公民館 |  | 公民館 | 8 | 定期清掃(ワックス塗布) | 6回/年
106 | 1549 | あたご公民館 |  | 公民館 | 8 | 定期清掃(換気扇) | 1回/年
106 | 1550 | あたご公民館 |  | 公民館 | 8 | 定期清掃(照明) | 1回/年
106 | 1551 | あたご公民館 |  | 公民館 | 8 | 定期清掃(繊維床面) | 2回/年
106 | 1552 | あたご公民館 |  | 公民館 | 8 | 定期清掃(体育室) | 1回/年
106 | 1553 | あたご公民館 |  | 公民館 | 8 | 日常清掃(屋内外・トイレ・ゴミ収集) | 常時
106 | 1554 | あたご公民館 |  | 公民館 | 10 | 自動ドア保守点検 | 3回/年
106 | 1555 | あたご公民館 |  | 公民館 | 11 | 建築設備定期検査 | 1回/年
106 | 1556 | あたご公民館 |  | 公民館 | 11 | 特定建築物定期検査 | 1回/2年 | R6実施
106 | 1557 | あたご公民館 |  | 公民館 | 11 | 防火設備定期検査 | 1回/年
106 | 1558 | あたご公民館 |  | 公民館 | 12 | 植栽管理(樹木剪定) | 1回/年
106 | 1559 | あたご公民館 |  | 公民館 | 12 | 植栽管理(除草) | 3回/年
106 | 1560 | あたご公民館 |  | 公民館 | 13 | 機械警備 | 常時
106 | 1561 | あたご公民館 |  | 公民館 | 14 | バスケットゴール保守点検業務 | 1回/年
106 | 1562 | あたご公民館 |  | 公民館 | 14 | 害虫防除・消毒業務 | 1回/年
107 | 1563 | 田間宮生涯学習センター |  | 公民館 | 1 | 自家用電気工作物保安管理(月次点検) | 6回/年
107 | 1564 | 田間宮生涯学習センター |  | 公民館 | 1 | 自家用電気工作物保安管理(年次点検) | 1回/年
107 | 1565 | 田間宮生涯学習センター |  | 公民館 | 2 | 消防設備点検(機器点検) | 2回/年
107 | 1566 | 田間宮生涯学習センター |  | 公民館 | 2 | 消防設備点検(総合点検) | 1回/年
107 | 1567 | 田間宮生涯学習センター |  | 公民館 | 3 | 冷暖房設備保守 | 2回/年
107 | 1568 | 田間宮生涯学習センター |  | 公民館 | 7 | 昇降機保守(定期点検) | 12回/年
107 | 1569 | 田間宮生涯学習センター |  | 公民館 | 7 | 昇降機保守(法定点検) | 1回/年
107 | 1570 | 田間宮生涯学習センター |  | 公民館 | 8 | 定期清掃(グリストラップ) | 1回/年
107 | 1571 | 田間宮生涯学習センター |  | 公民館 | 8 | 定期清掃(ガラス) | 1回/年
107 | 1572 | 田間宮生涯学習センター |  | 公民館 | 8 | 定期清掃(フローリング床面) | 2回/年
107 | 1573 | 田間宮生涯学習センター |  | 公民館 | 8 | 定期清掃(ワックス塗布) | 6回/年
107 | 1574 | 田間宮生涯学習センター |  | 公民館 | 8 | 定期清掃(照明) | 1回/年
107 | 1575 | 田間宮生涯学習センター |  | 公民館 | 8 | 定期清掃(繊維床面) | 2回/年
107 | 1576 | 田間宮生涯学習センター |  | 公民館 | 8 | 定期清掃(体育室) | 1回/年
107 | 1577 | 田間宮生涯学習センター |  | 公民館 | 8 | 定期清掃(調理室換気扇及び厨房フード) | 1回/年
107 | 1578 | 田間宮生涯学習センター |  | 公民館 | 8 | 日常清掃(屋内外・トイレ・ゴミ収集) | 常時
107 | 1579 | 田間宮生涯学習センター |  | 公民館 | 10 | 自動ドア保守点検 | 3回/年
107 | 1580 | 田間宮生涯学習センター |  | 公民館 | 11 | 建築設備定期検査 | 1回/年
107 | 1581 | 田間宮生涯学習センター |  | 公民館 | 11 | 特定建築物定期検査 | 1回/2年 | R6実施
107 | 1582 | 田間宮生涯学習センター |  | 公民館 | 12 | 植栽管理(高木・中木の剪定) | 1回/年
107 | 1583 | 田間宮生涯学習センター |  | 公民館 | 12 | 植栽管理(樹木の消毒) | 1回/年
107 | 1584 | 田間宮生涯学習センター |  | 公民館 | 12 | 植栽管理(除草) | 3回/年
107 | 1585 | 田間宮生涯学習センター |  | 公民館 | 12 | 植栽管理(低木の剪定) | 2回/年
107 | 1586 | 田間宮生涯学習センター |  | 公民館 | 13 | 機械警備 | 常時
107 | 1587 | 田間宮生涯学習センター |  | 公民館 | 14 | バスケットゴール保守点検業務 | 1回/年
107 | 1588 | 田間宮生涯学習センター |  | 公民館 | 14 | 害虫防除・消毒業務 | 1回/年
108 | 1589 | 吹上生涯学習センター | 吹上複合 | 公民館 | 1 | 自家用電気工作物保安管理(月次点検) | 6回/年
108 | 1590 | 吹上生涯学習センター | 吹上複合 | 公民館 | 1 | 自家用電気工作物保安管理(年次点検) | 1回/年
108 | 1591 | 吹上生涯学習センター | 吹上複合 | 公民館 | 2 | 消防設備点検(機器点検) | 2回/年
108 | 1592 | 吹上生涯学習センター | 吹上複合 | 公民館 | 2 | 消防設備点検(総合点検) | 1回/年
108 | 1593 | 吹上生涯学習センター | 吹上複合 | 公民館 | 2 | 防火対象物点検 | 1回/年
108 | 1594 | 吹上生涯学習センター | 吹上複合 | 公民館 | 3 | 冷暖房設備保守(共用部) | 2回/年
108 | 1595 | 吹上生涯学習センター | 吹上複合 | 公民館 | 3 | 冷暖房設備保守(児童センター部) | 2回/年
108 | 1596 | 吹上生涯学習センター | 吹上複合 | 公民館 | 3 | 冷暖房設備保守(自動掃除ロボフィルターボックス清掃) | 2回/年
108 | 1597 | 吹上生涯学習センター | 吹上複合 | 公民館 | 3 | 冷暖房設備保守(生涯学習センター部) | 2回/年
108 | 1598 | 吹上生涯学習センター | 吹上複合 | 公民館 | 3 | 冷暖房設備保守(フロン簡易点検) | 2回/年
108 | 1599 | 吹上生涯学習センター | 吹上複合 | 公民館 | 6 | 給水装置管理 | 1回/年
108 | 1600 | 吹上生涯学習センター | 吹上複合 | 公民館 | 6 | 受水槽・高架水槽清掃消毒 | 1回/年
108 | 1601 | 吹上生涯学習センター | 吹上複合 | 公民館 | 8 | グリストラップ清掃業務 | 1回/年
108 | 1602 | 吹上生涯学習センター | 吹上複合 | 公民館 | 8 | 調理室系統給排気ファン清掃 | 1回/年
108 | 1603 | 吹上生涯学習センター | 吹上複合 | 公民館 | 8 | 定期清掃(ワックス塗布) | 3回/年
108 | 1604 | 吹上生涯学習センター | 吹上複合 | 公民館 | 8 | 定期清掃(施設内ギャラリーガラス) | 1回/年
108 | 1605 | 吹上生涯学習センター | 吹上複合 | 公民館 | 8 | 定期清掃(施設内窓ガラス) | 1回/年
108 | 1606 | 吹上生涯学習センター | 吹上複合 | 公民館 | 8 | 日常清掃(屋内外・トイレ) | 常時
108 | 1607 | 吹上生涯学習センター | 吹上複合 | 公民館 | 8 | 調理室系統給排気ファン保守点検 | 2回/年
108 | 1608 | 吹上生涯学習センター | 吹上複合 | 公民館 | 10 | 自動ドア保守点検 | 4回/年
108 | 1609 | 吹上生涯学習センター | 吹上複合 | 公民館 | 11 | 建築設備定期検査 | 1回/年
108 | 1610 | 吹上生涯学習センター | 吹上複合 | 公民館 | 11 | 特定建築物定期検査 | 1回/2年 | R6実施
108 | 1611 | 吹上生涯学習センター | 吹上複合 | 公民館 | 11 | 防火設備定期検査 | 1回/年
108 | 1612 | 吹上生涯学習センター | 吹上複合 | 公民館 | 12 | 植栽管理(除草) | 4回/年
108 | 1613 | 吹上生涯学習センター | 吹上複合 | 公民館 | 12 | 植栽管理(剪定) | 1回/年
108 | 1614 | 吹上生涯学習センター | 吹上複合 | 公民館 | 13 | 機械警備 | 常時
108 | 1615 | 吹上生涯学習センター | 吹上複合 | 公民館 | 14 | 害虫防除・消毒業務 | 1回/年
108 | 1616 | 吹上生涯学習センター | 吹上複合 | 公民館 | 14 | 中央監視装置保守 | 1回/年
109 | 1617 | 北新宿生涯学習センター |  | 公民館 | 1 | 自家用電気工作物保安管理(月次点検) | 6回/年
109 | 1618 | 北新宿生涯学習センター |  | 公民館 | 1 | 自家用電気工作物保安管理(年次点検) | 1回/年
109 | 1619 | 北新宿生涯学習センター |  | 公民館 | 2 | 消防設備点検(機器点検) | 2回/年
109 | 1620 | 北新宿生涯学習センター |  | 公民館 | 2 | 消防設備点検(総合点検) | 1回/年
109 | 1621 | 北新宿生涯学習センター |  | 公民館 | 2 | 防火対象物点検 | 1回/年
109 | 1622 | 北新宿生涯学習センター |  | 公民館 | 3 | 空調設備フロン簡易点検(共用部) | 4回/年
109 | 1623 | 北新宿生涯学習センター |  | 公民館 | 3 | 空調設備フロン簡易点検(児童センター部) | 4回/年
109 | 1624 | 北新宿生涯学習センター |  | 公民館 | 3 | 空調設備フロン簡易点検(専用部) | 4回/年
109 | 1625 | 北新宿生涯学習センター |  | 公民館 | 3 | 空調設備室外機保守点検(共用部) | 2回/年
109 | 1626 | 北新宿生涯学習センター |  | 公民館 | 3 | 空調設備室外機保守点検(児童センター部) | 2回/年
109 | 1627 | 北新宿生涯学習センター |  | 公民館 | 3 | 空調設備室外機保守点検(専用部) | 2回/年
109 | 1628 | 北新宿生涯学習センター |  | 公民館 | 3 | 空調設備室内機保守点検(共用部) | 2回/年
109 | 1629 | 北新宿生涯学習センター |  | 公民館 | 3 | 空調設備室内機保守点検(児童センター部) | 2回/年
109 | 1630 | 北新宿生涯学習センター |  | 公民館 | 3 | 空調設備室内機保守点検(専用部) | 2回/年
109 | 1631 | 北新宿生涯学習センター |  | 公民館 | 3 | 空調設備全熱交換器保守点検(共用部) | 2回/年
109 | 1632 | 北新宿生涯学習センター |  | 公民館 | 3 | 空調設備全熱交換器保守点検(児童センター部) | 2回/年
109 | 1633 | 北新宿生涯学習センター |  | 公民館 | 3 | 空調設備全熱交換器保守点検(専用部) | 2回/年
109 | 1634 | 北新宿生涯学習センター |  | 公民館 | 6 | 給水装置管理 | 1回/年
109 | 1635 | 北新宿生涯学習センター |  | 公民館 | 6 | 受水槽・高架水槽清掃消毒 | 1回/年
109 | 1636 | 北新宿生涯学習センター |  | 公民館 | 8 | 定期清掃(ガラス清掃) | 1回/年
109 | 1637 | 北新宿生涯学習センター |  | 公民館 | 8 | 定期清掃(ワックス塗布) | 1回/年
109 | 1638 | 北新宿生涯学習センター |  | 公民館 | 8 | 日常清掃(屋内・トイレ) | 常時
109 | 1639 | 北新宿生涯学習センター |  | 公民館 | 10 | 自動ドア保守点検 | 4回/年
109 | 1640 | 北新宿生涯学習センター |  | 公民館 | 11 | 建築設備定期検査 | 1回/年
109 | 1641 | 北新宿生涯学習センター |  | 公民館 | 11 | 特定建築物定期検査 | 1回/2年 | R7実施
109 | 1642 | 北新宿生涯学習センター |  | 公民館 | 11 | 防火設備定期検査 | 1回/年
109 | 1643 | 北新宿生涯学習センター |  | 公民館 | 12 | 植栽管理(除草) | 4回/年
109 | 1644 | 北新宿生涯学習センター |  | 公民館 | 13 | 機械警備 | 常時
109 | 1645 | 北新宿生涯学習センター |  | 公民館 | 14 | 害虫防除・消毒業務 | 1回/年
109 | 1646 | 北新宿生涯学習センター |  | 公民館 | 14 | 床暖房・ヒーター保守点検(児童センター部) | 1回/年
110 | 1647 | 川里生涯学習センター |  | 公民館 | 1 | 自家用電気工作物保安管理(月次点検) | 6回/年
110 | 1648 | 川里生涯学習センター |  | 公民館 | 1 | 自家用電気工作物保安管理(年次点検) | 1回/年
110 | 1649 | 川里生涯学習センター |  | 公民館 | 2 | 消防設備点検(機器点検) | 2回/年
110 | 1650 | 川里生涯学習センター |  | 公民館 | 2 | 消防設備点検(総合点検) | 1回/年
110 | 1651 | 川里生涯学習センター |  | 公民館 | 2 | 防火対象物点検 | 1回/年
110 | 1652 | 川里生涯学習センター |  | 公民館 | 3 | 空調設備定期保守点検 | 2回/年
110 | 1653 | 川里生涯学習センター |  | 公民館 | 6 | 雨水ろ過設備保守 | 4回/年
110 | 1654 | 川里生涯学習センター |  | 公民館 | 6 | 受水槽清掃 | 1回/年
110 | 1655 | 川里生涯学習センター |  | 公民館 | 6 | 貯留槽清掃(雨水貯留槽・雑用水槽) | 1回/年
110 | 1656 | 川里生涯学習センター |  | 公民館 | 7 | 昇降機保守(定期点検) | 12回/年
110 | 1657 | 川里生涯学習センター |  | 公民館 | 7 | 昇降機保守(法定点検) | 1回/年
110 | 1658 | 川里生涯学習センター |  | 公民館 | 8 | 定期清掃(グリストラップ) | 1回/年
110 | 1659 | 川里生涯学習センター |  | 公民館 | 8 | 定期清掃(ガラス) | 2回/年
110 | 1660 | 川里生涯学習センター |  | 公民館 | 8 | 定期清掃(ワックス塗布) | 1回/年
110 | 1661 | 川里生涯学習センター |  | 公民館 | 8 | 定期清掃(児童センター内) | 2回/年
110 | 1662 | 川里生涯学習センター |  | 公民館 | 8 | 定期清掃(図書館カーペット) | 1回/年
110 | 1663 | 川里生涯学習センター |  | 公民館 | 8 | 定期清掃(調理室レンジフード) | 1回/年
110 | 1664 | 川里生涯学習センター |  | 公民館 | 8 | 日常清掃(床・トイレ) | 常時
110 | 1665 | 川里生涯学習センター |  | 公民館 | 10 | 自動ドア保守点検 | 3回/年
110 | 1666 | 川里生涯学習センター |  | 公民館 | 11 | 建築設備定期検査 | 1回/年
110 | 1667 | 川里生涯学習センター |  | 公民館 | 11 | 特定建築物定期検査 | 1回/2年 | R7実施
110 | 1668 | 川里生涯学習センター |  | 公民館 | 11 | 防火設備定期検査 | 1回/年
110 | 1669 | 川里生涯学習センター |  | 公民館 | 13 | 機械警備 | 常時
110 | 1670 | 川里生涯学習センター |  | 公民館 | 14 | 害虫防除・消毒業務 | 1回/年
110 | 1671 | 川里生涯学習センター |  | 公民館 | 14 | 呼出設備保守点検業務 | 1回/年
111 | 1672 | シルバー事務所書庫（建物借受） |  | 総務課 | 2 | 消防設備点検(機器点検) | 2回/年
111 | 1673 | シルバー事務所書庫（建物借受） |  | 総務課 | 2 | 消防設備点検(総合点検) | 1回/年
111 | 1674 | シルバー事務所書庫（建物借受） |  | 総務課 | 13 | 機械警備 | 常時
113 | 1675 | 鴻巣放課後児童クラブ（本室） |  | こども応援課 | 2 | 消防設備点検(機器点検) | 2回/年
113 | 1676 | 鴻巣放課後児童クラブ（本室） |  | こども応援課 | 2 | 消防設備点検(総合点検) | 1回/年
113 | 1677 | 鴻巣放課後児童クラブ（本室） |  | こども応援課 | 3 | 空調分解洗浄 | 1回/2年 | R6実施
113 | 1678 | 鴻巣放課後児童クラブ（分室） |  | こども応援課 | 3 | 空調分解洗浄 | 1回/2年 | R6実施
113 | 1679 | 鴻巣放課後児童クラブ（本室） |  | こども応援課 | 13 | 機械警備 | 常時
113 | 1680 | 鴻巣放課後児童クラブ（分室） |  | こども応援課 | 13 | 機械警備 | 常時
114 | 1681 | 南放課後児童クラブ |  | こども応援課 | 3 | 空調フィルター清掃 | 1回/2年 | R7実施
114 | 1682 | 南放課後児童クラブ |  | こども応援課 | 13 | 機械警備 | 常時
115 | 1683 | 田間宮放課後児童クラブ |  | こども応援課 | 2 | 消防設備点検(機器点検) | 2回/年
115 | 1684 | 田間宮放課後児童クラブ |  | こども応援課 | 2 | 消防設備点検(総合点検) | 1回/年
115 | 1685 | 田間宮放課後児童クラブ |  | こども応援課 | 3 | 空調分解洗浄 | 1回/2年 | R6実施
115 | 1686 | 田間宮放課後児童クラブ |  | こども応援課 | 5 | 浄化槽保守点検(法定点検) | 1回/年
115 | 1687 | 田間宮放課後児童クラブ |  | こども応援課 | 5 | 汚泥引き抜き | 1回/年
115 | 1688 | 田間宮放課後児童クラブ |  | こども応援課 | 5 | 浄化槽保守点検 | 4回/年
115 | 1689 | 田間宮放課後児童クラブ |  | こども応援課 | 13 | 機械警備 | 常時
116 | 1690 | 馬室放課後児童クラブ |  | こども応援課 | 3 | 空調分解洗浄 | 1回/年
116 | 1691 | 馬室放課後児童クラブ |  | こども応援課 | 3 | 空調分解洗浄 | 1回/年
116 | 1692 | 馬室放課後児童クラブ |  | こども応援課 | 5 | 浄化槽保守点検(法定点検) | 1回/年
116 | 1693 | 馬室放課後児童クラブ |  | こども応援課 | 5 | 汚泥引き抜き | 1回/年
116 | 1694 | 馬室放課後児童クラブ |  | こども応援課 | 5 | 浄化槽保守点検 | 4回/年
116 | 1695 | 馬室放課後児童クラブ |  | こども応援課 | 12 | 除草 | 2回/年
116 | 1696 | 馬室放課後児童クラブ |  | こども応援課 | 13 | 機械警備 | 常時
117 | 1697 | 箕田放課後児童クラブ |  | こども応援課 | 2 | 消防設備点検(機器点検) | 2回/年
117 | 1698 | 箕田放課後児童クラブ |  | こども応援課 | 2 | 消防設備点検(総合点検) | 1回/年
117 | 1699 | 箕田放課後児童クラブ |  | こども応援課 | 3 | 空調フィルター清掃 | 1回/2年 | R7実施
117 | 1700 | 箕田放課後児童クラブ |  | こども応援課 | 13 | 機械警備 | 常時
118 | 1701 | 神明放課後児童クラブ |  | こども応援課 | 2 | 消防設備点検(機器点検) | 2回/年
118 | 1702 | 神明放課後児童クラブ |  | こども応援課 | 2 | 消防設備点検(総合点検) | 1回/年
118 | 1703 | 神明放課後児童クラブ |  | こども応援課 | 3 | 空調分解洗浄 | 1回/年
118 | 1704 | 神明放課後児童クラブ |  | こども応援課 | 13 | 機械警備 | 常時
119 | 1705 | あたご放課後児童クラブ（本室） |  | こども応援課 | 3 | 空調フィルター清掃 | 1回/2年 | R7実施
119 | 1706 | あたご放課後児童クラブ（分室） |  | こども応援課 | 3 | 空調フィルター清掃 | 1回/2年 | R7実施
119 | 1707 | あたご放課後児童クラブ（分室） |  | こども応援課 | 13 | 機械警備 | 常時
120 | 1708 | 赤見台第一放課後児童クラブ |  | こども応援課 | 3 | 空調フィルター清掃 | 1回/2年 | R7実施
121 | 1709 | 赤見台第二放課後児童クラブ（本室） |  | こども応援課 | 3 | 空調分解洗浄 | 1回/2年 | R6実施
121 | 1710 | 赤見台第二放課後児童クラブ（分室） |  | こども応援課 | 3 | 空調分解洗浄 | 1回/2年 | R7実施
121 | 1711 | 赤見台第二放課後児童クラブ（本室） |  | こども応援課 | 13 | (本室)機械警備 | 常時
121 | 1712 | 赤見台第二放課後児童クラブ（分室） |  | こども応援課 | 13 | (分室)機械警備 | 常時
122 | 1713 | 中央放課後児童クラブ |  | こども応援課 | 2 | 消防設備点検(機器点検) | 2回/年
122 | 1714 | 中央放課後児童クラブ |  | こども応援課 | 2 | 消防設備点検(総合点検) | 1回/年
122 | 1715 | 中央放課後児童クラブ |  | こども応援課 | 3 | 空調分解洗浄 | 1回/2年 | R6実施
122 | 1716 | 中央放課後児童クラブ |  | こども応援課 | 12 | 樹木剪定・除草 | 2回/年
122 | 1717 | 中央放課後児童クラブ |  | こども応援課 | 13 | 機械警備 | 常時
123 | 1718 | 吹上放課後児童クラブ |  | こども応援課 | 13 | 機械警備 | 常時
124 | 1719 | 下忍放課後児童クラブ |  | こども応援課 | 13 | 機械警備 | 常時
125 | 1720 | 大芦放課後児童クラブ |  | こども応援課 | 13 | 機械警備 | 常時
126 | 1721 | 屈巣放課後児童クラブ |  | こども応援課 | 2 | 消防設備点検(機器点検) | 2回/年
126 | 1722 | 屈巣放課後児童クラブ |  | こども応援課 | 2 | 消防設備点検(総合点検) | 1回/年
126 | 1723 | 屈巣放課後児童クラブ |  | こども応援課 | 3 | 空調フィルター清掃 | 1回/2年 | R7実施
126 | 1724 | 屈巣放課後児童クラブ |  | こども応援課 | 5 | 浄化槽保守点検(汚泥清掃) | 2回/年
126 | 1725 | 屈巣放課後児童クラブ |  | こども応援課 | 5 | 浄化槽保守点検(水質検査) | 1回/年
126 | 1726 | 屈巣放課後児童クラブ |  | こども応援課 | 5 | 浄化槽保守点検(定期点検) | 6回/年
126 | 1727 | 屈巣放課後児童クラブ |  | こども応援課 | 5 | 浄化槽保守点検(法定点検) | 1回/年
126 | 1728 | 屈巣放課後児童クラブ |  | こども応援課 | 12 | 樹木剪定 | 2回/年
126 | 1729 | 屈巣放課後児童クラブ |  | こども応援課 | 13 | 機械警備 | 常時
126 | 1730 | 屈巣放課後児童クラブ |  | こども応援課 | 14 | 遊具点検 | 1回/年
127 | 1731 | 広田放課後児童クラブ |  | こども応援課 | 2 | 消防設備点検(機器点検) | 2回/年
127 | 1732 | 広田放課後児童クラブ |  | こども応援課 | 2 | 消防設備点検(総合点検) | 1回/年
127 | 1733 | 広田放課後児童クラブ |  | こども応援課 | 3 | 空調分解洗浄 | 1回/2年 | R6実施
127 | 1734 | 広田放課後児童クラブ |  | こども応援課 | 5 | 浄化槽保守点検(汚泥清掃) | 1回/年
127 | 1735 | 広田放課後児童クラブ |  | こども応援課 | 5 | 浄化槽保守点検(水質検査) | 1回/年
127 | 1736 | 広田放課後児童クラブ |  | こども応援課 | 5 | 浄化槽保守点検(定期点検) | 6回/年
127 | 1737 | 広田放課後児童クラブ |  | こども応援課 | 5 | 浄化槽保守点検(法定点検) | 1回/年
127 | 1738 | 広田放課後児童クラブ |  | こども応援課 | 8 | 定期清掃(ワックス) | 1回/年
127 | 1739 | 広田放課後児童クラブ |  | こども応援課 | 12 | 植栽管理（樹木剪定） | 1回/年
127 | 1740 | 広田放課後児童クラブ |  | こども応援課 | 12 | 植栽管理（除草）機械刈り込み | 2回/年
127 | 1741 | 広田放課後児童クラブ |  | こども応援課 | 12 | 植栽管理（消毒） | 3回/年
127 | 1742 | 広田放課後児童クラブ |  | こども応援課 | 13 | 機械警備 | 常時
127 | 1743 | 広田放課後児童クラブ |  | こども応援課 | 14 | 遊具点検 | 2回/年
128 | 1744 | 共和放課後児童クラブ |  | こども応援課 | 2 | 消防設備点検(機器点検) | 2回/年
128 | 1745 | 共和放課後児童クラブ |  | こども応援課 | 2 | 消防設備点検(総合点検) | 1回/年
128 | 1746 | 共和放課後児童クラブ |  | こども応援課 | 5 | 浄化槽保守点検(汚泥清掃) | 2回/年
128 | 1747 | 共和放課後児童クラブ |  | こども応援課 | 5 | 浄化槽保守点検(水質検査) | 1回/年
128 | 1748 | 共和放課後児童クラブ |  | こども応援課 | 5 | 浄化槽保守点検(定期点検) | 6回/年
128 | 1749 | 共和放課後児童クラブ |  | こども応援課 | 5 | 浄化槽保守点検(法定点検) | 1回/年
128 | 1750 | 共和放課後児童クラブ |  | こども応援課 | 8 | 植栽管理（除草・消毒・清掃） | 2回/年
128 | 1751 | 共和放課後児童クラブ |  | こども応援課 | 12 | 植栽管理（低木剪定） | 1回/年
128 | 1752 | 共和放課後児童クラブ |  | こども応援課 | 13 | 機械警備 | 常時
130 | 1753 | こどもデイサービスセンター |  | 保育課 | 2 | 消防設備点検(機器点検) | 2回/年
130 | 1754 | こどもデイサービスセンター |  | 保育課 | 2 | 消防設備点検(総合点検) | 1回/年
130 | 1755 | こどもデイサービスセンター |  | 保育課 | 3 | 空調機設備等保守点検（フィルター清掃含む） | 2回/年
130 | 1756 | こどもデイサービスセンター |  | 保育課 | 5 | 浄化槽保守点検（汚水槽、雑排水槽、ポンプ類含む） | 4回/年
130 | 1757 | こどもデイサービスセンター |  | 保育課 | 5 | 浄化槽保守点検(汚泥引き抜き) | 1回/年
130 | 1758 | こどもデイサービスセンター |  | 保育課 | 5 | 浄化槽保守点検(法定点検) | 1回/年
130 | 1759 | こどもデイサービスセンター |  | 保育課 | 8 | 配管高圧洗浄 | 都度
130 | 1760 | こどもデイサービスセンター |  | 保育課 | 13 | 機械警備 | 常時
131 | 1761 | 吹上図書館 | 吹上複合 | 生涯学習課 | 8 | 定期清掃(カーペット) | 2回/年
131 | 1762 | 吹上図書館 | 吹上複合 | 生涯学習課 | 8 | 定期清掃(ガラス) | 2回/年
131 | 1763 | 吹上図書館 | 吹上複合 | 生涯学習課 | 8 | 定期清掃(床洗浄・ワックス塗布) | 2回/年
131 | 1764 | 吹上図書館 | 吹上複合 | 生涯学習課 | 8 | 日常清掃 | 常時
131 | 1765 | 吹上図書館 | 吹上複合 | 生涯学習課 | 10 | 自動ドア保守点検 | 3回/年
131 | 1766 | 吹上図書館 | 吹上複合 | 生涯学習課 | 14 | 害虫防除・消毒・駆除業務 | 2回/年
132 | 1767 | 川里図書館 | ふるさと館 | 生涯学習課 | 3 | 空調保守点検 | 4回/年
132 | 1768 | 川里図書館 |  | 生涯学習課 | 3 | フロン排出抑制法点検 | 1回/3年 | R5実施
132 | 1769 | 川里図書館 | ふるさと館 | 生涯学習課 | 7 | エレベータ保守業務委託(定期点検) | 12回/年
132 | 1770 | 川里図書館 | ふるさと館 | 生涯学習課 | 7 | エレベータ保守業務委託(法定点検) | 1回/年
132 | 1771 | 川里図書館 | ふるさと館 | 生涯学習課 | 8 | 定期清掃(カーペット) | 2回/年
132 | 1772 | 川里図書館 | ふるさと館 | 生涯学習課 | 8 | 定期清掃(ガラス) | 2回/年
132 | 1773 | 川里図書館 | ふるさと館 | 生涯学習課 | 8 | 定期清掃(床洗浄・ワックス塗布) | 4回/年
132 | 1774 | 川里図書館 | ふるさと館 | 生涯学習課 | 8 | 日常清掃 | 常時
132 | 1775 | 川里図書館 | ふるさと館 | 生涯学習課 | 14 | 害虫防除・消毒業務 | 2回/年
133 | 1776 | 鴻巣市総合体育館 |  | スポーツ課 | 1 | 自家用電気工作物保安管理(月次点検) | 12回/年
133 | 1777 | 鴻巣市総合体育館 |  | スポーツ課 | 1 | 自家用電気工作物保安管理(年次点検) | 1回/年
133 | 1778 | 鴻巣市総合体育館 |  | スポーツ課 | 2 | 消防設備点検(機器点検) | 2回/年
133 | 1779 | 鴻巣市総合体育館 |  | スポーツ課 | 2 | 消防設備点検(総合点検) | 1回/年
133 | 1780 | 鴻巣市総合体育館 |  | スポーツ課 | 2 | 防火対象物点検 | 1回/年
133 | 1781 | 鴻巣市総合体育館 |  | スポーツ課 | 3 | トレーニング室フロン点検（1台） | 1回/3年 | R5実施
133 | 1782 | 鴻巣市総合体育館 |  | スポーツ課 | 3 | 空調保守点検（フィルター清掃含む） | 2回/年
133 | 1783 | 鴻巣市総合体育館 |  | スポーツ課 | 3 | 卓球場フロン点検（3台） | 1回/3年 | R5実施
133 | 1784 | 鴻巣市総合体育館 |  | スポーツ課 | 6 | 飲料水水質検査 | 1回/年
133 | 1785 | 鴻巣市総合体育館 |  | スポーツ課 | 6 | 簡易専用水道検査 | 1回/年
133 | 1786 | 鴻巣市総合体育館 |  | スポーツ課 | 6 | 貯水槽清掃・受水槽点検 | 1回/年
133 | 1787 | 鴻巣市総合体育館 |  | スポーツ課 | 10 | 自動ドア保守点検業務 | 2回/年
133 | 1788 | 鴻巣市総合体育館 |  | スポーツ課 | 11 | 建築設備定期検査 | 1回/年
133 | 1789 | 鴻巣市総合体育館 |  | スポーツ課 | 11 | 防火設備定期検査 | 1回/年
133 | 1790 | 鴻巣市総合体育館 |  | スポーツ課 | 11 | 特定建築物定期検査 | 1回/3年 | R7実施
134 | 1791 | 鴻巣市陸上競技場 |  | スポーツ課 | 1 | 自家用電気工作物保安管理(月次点検) | 12回/年
134 | 1792 | 鴻巣市陸上競技場 |  | スポーツ課 | 1 | 自家用電気工作物保安管理(年次点検) | 1回/年
134 | 1793 | 鴻巣市陸上競技場 |  | スポーツ課 | 2 | 消防設備点検(機器点検) | 2回/年
134 | 1794 | 鴻巣市陸上競技場 |  | スポーツ課 | 2 | 消防設備点検(総合点検) | 1回/年
134 | 1795 | 鴻巣市陸上競技場 |  | スポーツ課 | 2 | 防火対象物点検 | 1回/年
134 | 1796 | 鴻巣市陸上競技場 |  | スポーツ課 | 6 | 地下受水槽保守点検 | 1回/3年
134 | 1797 | 鴻巣市陸上競技場 |  | スポーツ課 | 6 | ガスボイラー保守点検 | 1回/年
134 | 1798 | 鴻巣市陸上競技場 |  | スポーツ課 | 8 | 無水トイレ清掃業務 | 常時
134 | 1799 | 鴻巣市陸上競技場 |  | スポーツ課 | 10 | 自動ドア保守点検業務 | 2回/年
134 | 1800 | 鴻巣市陸上競技場 |  | スポーツ課 | 14 | 無水トイレ保守 | 2回/年
134 | 1801 | 鴻巣市陸上競技場 |  | スポーツ課 | 14 | 夜間照明機器保守点検 | 1回/3年 | R6実施
135 | 1802 | コスモスアリーナふきあげ |  | スポーツ課 | 1 | 自家用電気工作物保安管理(月次点検) | 12回/年
135 | 1803 | コスモスアリーナふきあげ |  | スポーツ課 | 1 | 自家用電気工作物保安管理(年次点検) | 1回/年
135 | 1804 | コスモスアリーナふきあげ |  | スポーツ課 | 2 | 消防設備点検(機器点検) | 2回/年
135 | 1805 | コスモスアリーナふきあげ |  | スポーツ課 | 2 | 消防設備点検(総合点検) | 1回/年
135 | 1806 | コスモスアリーナふきあげ |  | スポーツ課 | 2 | 防火対象物点検 | 1回/年
135 | 1807 | コスモスアリーナふきあげ |  | スポーツ課 | 4 | 地下オイルタンク点検 | 1回/年
135 | 1808 | コスモスアリーナふきあげ |  | スポーツ課 | 5 | 浄化槽保守点検(汚泥清掃) | 1回/年
135 | 1809 | コスモスアリーナふきあげ |  | スポーツ課 | 5 | 浄化槽保守点検(水質検査) | 4回/年
135 | 1810 | コスモスアリーナふきあげ |  | スポーツ課 | 5 | 浄化槽保守点検(定期点検) | 52回/年
135 | 1811 | コスモスアリーナふきあげ |  | スポーツ課 | 5 | 浄化槽保守点検(法定点検) | 1回/年
135 | 1812 | コスモスアリーナふきあげ |  | スポーツ課 | 6 | 簡易水道水質検査 | 1回/年
135 | 1813 | コスモスアリーナふきあげ |  | スポーツ課 | 6 | ボイラー保守点検（空調用） | 1回/年
135 | 1814 | コスモスアリーナふきあげ |  | スポーツ課 | 6 | 受水槽保守点検 | 1回/年
135 | 1815 | コスモスアリーナふきあげ |  | スポーツ課 | 6 | 水質検査 | 1回/年
135 | 1816 | コスモスアリーナふきあげ |  | スポーツ課 | 7 | 昇降機保守(定期点検) | 4回/年
135 | 1817 | コスモスアリーナふきあげ |  | スポーツ課 | 7 | 昇降機保守(法定点検) | 1回/年
135 | 1818 | コスモスアリーナふきあげ |  | スポーツ課 | 10 | 自動ドア保守点検 | 2回/年
135 | 1819 | コスモスアリーナふきあげ |  | スポーツ課 | 11 | 建築設備定期検査 | 1回/年
135 | 1820 | コスモスアリーナふきあげ |  | スポーツ課 | 11 | 防火設備定期検査 | 1回/年
135 | 1821 | コスモスアリーナふきあげ |  | スポーツ課 | 11 | 特定建築物定期検査 | 1回/3年 | R7実施
135 | 1822 | コスモスアリーナふきあげ |  | スポーツ課 | 14 | 稼働ステージ点検 | 1回/年
137 | 1823 | 上谷総合公園 |  | スポーツ課 | 1 | 野球場 自家用電気工作物保安管理(月次点検) | 6回/年
137 | 1824 | 上谷総合公園 |  | スポーツ課 | 1 | 野球場 自家用電気工作物保安管理(年次点検) | 1回/年
137 | 1825 | 上谷総合公園 |  | スポーツ課 | 2 | 野球場 消防設備点検(機器点検) | 2回/年
137 | 1826 | 上谷総合公園 |  | スポーツ課 | 2 | 野球場 消防設備点検(総合点検) | 1回/年
137 | 1827 | 上谷総合公園 |  | スポーツ課 | 3 | 野球場 フィルター清掃・分解洗浄 | 1回/年
137 | 1828 | 上谷総合公園 |  | スポーツ課 | 5 | 多目的グラウンド浄化槽清掃業務 | 2回/年
137 | 1829 | 上谷総合公園 |  | スポーツ課 | 5 | 多目的グラウンド浄化槽保守点検(定期点検) | 4回/年
137 | 1830 | 上谷総合公園 |  | スポーツ課 | 5 | 多目的グラウンド浄化槽保守点検(法定点検) | 1回/年
137 | 1831 | 上谷総合公園 |  | スポーツ課 | 6 | 野球場 井戸水水質検査 | 1回/年
137 | 1832 | 上谷総合公園 |  | スポーツ課 | 6 | 野球場 給水装置点検保守点検(原水槽・受水槽清掃) | 1回/年
137 | 1833 | 上谷総合公園 |  | スポーツ課 | 6 | 野球場 給水装置点検保守点検(定期点検) | 12回/年
137 | 1834 | 上谷総合公園 |  | スポーツ課 | 10 | 管理棟 自動ドア保守点検（2台） | 4回/年
137 | 1835 | 上谷総合公園 |  | スポーツ課 | 10 | 野球場 自動ドア保守点検（正面入り口1台） | 4回/年
137 | 1836 | 上谷総合公園 |  | スポーツ課 | 14 | テニスコート夜間照明機器保守点検 | 1回/2年 | R6実施
137 | 1837 | 上谷総合公園 |  | スポーツ課 | 14 | 多目的グラウンド夜間照明機器保守点検 | 1回/年
137 | 1838 | 上谷総合公園 |  | スポーツ課 | 14 | 野球場 夜間照明機器保守点検 | 1回/年
137 | 1839 | 上谷総合公園 |  | スポーツ課 | 14 | サッカー場夜間照明機器保守点検 | 1回/2年 | R7実施
138 | 1840 | 川里農業研修センター |  | 農政課 | 1 | 自家用電気工作物保守点検(定期点検) | 6回/年
138 | 1841 | 川里農業研修センター |  | 農政課 | 1 | 自家用電気工作物保守点検(法定点検) | 1回/年
138 | 1842 | 川里農業研修センター |  | 農政課 | 2 | 消防設備点検(総合点検) | 1回/年
138 | 1843 | 川里農業研修センター |  | 農政課 | 2 | 消防設備点検(機器点検) | 2回/年
138 | 1844 | 川里農業研修センター |  | 農政課 | 3 | 給水冷温水保守点検（在原冷熱システム） | 4回/年
138 | 1845 | 川里農業研修センター |  | 農政課 | 3 | 空調保守点検（オンライン監視・定期点検） | 常時
138 | 1846 | 川里農業研修センター |  | 農政課 | 4 | 地下オイルタンク加圧検査清掃（ボイラー用） | 1回/年
138 | 1847 | 川里農業研修センター |  | 農政課 | 5 | 浄化槽保守点検(汚泥清掃) | 1回/年
138 | 1848 | 川里農業研修センター |  | 農政課 | 5 | 浄化槽保守点検(水質検査) | 1回/年
138 | 1849 | 川里農業研修センター |  | 農政課 | 5 | 浄化槽保守点検(定期点検) | 26回/年
138 | 1850 | 川里農業研修センター |  | 農政課 | 5 | 浄化槽保守点検(法定点検) | 1回/年
138 | 1851 | 川里農業研修センター |  | 農政課 | 10 | 自動ドア保守点検 | 4回/年
138 | 1852 | 川里農業研修センター |  | 農政課 | 11 | 防火設備定期検査 | 1回/年
138 | 1853 | 川里農業研修センター |  | 農政課 | 11 | 建築設備定期検査 | 1回/年
138 | 1854 | 川里農業研修センター |  | 農政課 | 11 | 特定建築物定期検査 | 1回/3年 | R7実施
138 | 1855 | 川里農業研修センター |  | 農政課 | 13 | 機械警備 | 常時
139 | 1856 | かわさとグラウンドゴルフ場（管理棟） |  | スポーツ課 | 5 | 浄化槽保守点検(汚泥清掃) | 1回/年
139 | 1857 | かわさとグラウンドゴルフ場（管理棟） |  | スポーツ課 | 5 | 浄化槽保守点検(水質検査) | 1回/年
139 | 1858 | かわさとグラウンドゴルフ場（管理棟） |  | スポーツ課 | 5 | 浄化槽保守点検(定期点検) | 4回/年
139 | 1859 | かわさとグラウンドゴルフ場（管理棟） |  | スポーツ課 | 5 | 浄化槽保守点検(法定点検) | 1回/年
141 | 1860 | 花と音楽の館かわさと |  | 商工観光課 | 1 | 自家用電気工作物保守点検(定期点検) | 12回/年
141 | 1861 | 花と音楽の館かわさと |  | 商工観光課 | 1 | 自家用電気工作物保守点検(法定点検) | 1回/年
141 | 1862 | 花と音楽の館かわさと |  | 商工観光課 | 2 | 消防設備点検(総合点検) | 1回/年
141 | 1863 | 花と音楽の館かわさと |  | 商工観光課 | 2 | 消防設備点検(機器点検) | 2回/年
141 | 1864 | 花と音楽の館かわさと |  | 商工観光課 | 3 | 空調設備保守点検 | 1回/年
141 | 1865 | 花と音楽の館かわさと |  | 商工観光課 | 5 | 合併浄化槽保守点検 | 1回/年
141 | 1866 | 花と音楽の館かわさと |  | 商工観光課 | 6 | 受水槽保守点検 | 1回/年
140 | 1867 | 産業観光館 |  | 商工観光課 | 2 | 消防設備点検(総合点検) | 1回/年
140 | 1868 | 産業観光館 |  | 商工観光課 | 2 | 消防設備点検(機器点検) | 2回/年
140 | 1869 | 産業観光館 |  | 商工観光課 | 3 | 空調設備保守点検 | 1回/年
140 | 1870 | 産業観光館 |  | 商工観光課 | 7 | 昇降機保守(定期点検) | 4回/年
140 | 1871 | 産業観光館 |  | 商工観光課 | 7 | 昇降機保守(法定点検) | 1回/年
140 | 1872 | 産業観光館 |  | 商工観光課 | 7 | いす式階段昇降機保守(定期点検) | 4回/年
140 | 1873 | 産業観光館 |  | 商工観光課 | 7 | いす式階段昇降機保守(法定点検) | 1回/年
140 | 1874 | 産業観光館 |  | 商工観光課 | 10 | 自動ドア保守点検 | 4回/年
142 | 1875 | 旧第二庁舎 |  | 資産管理課 | 12 | 緑地管理業務(機械除草) | 3回/年
142 | 1876 | 旧第二庁舎 |  | 資産管理課 | 12 | 緑地管理業務(高中木剪定) | 1回/年
142 | 1877 | 旧第二庁舎 |  | 資産管理課 | 12 | 緑地管理業務(生垣剪定) | 1回/年
142 | 1878 | 旧第二庁舎 |  | 資産管理課 | 12 | 緑地管理業務(低木剪定) | 1回/年
142 | 1879 | 旧第二庁舎 |  | 資産管理課 | 12 | 緑地管理業務(芝生刈り込み) | 1回/年
143 | 1880 | 旧川里創作館 |  | 福祉課 | 12 | 植栽管理(樹木剪定) | 1回/年
143 | 1881 | 旧川里創作館 |  | 福祉課 | 12 | 植栽管理(除草) | 7回/年
Note on F3: 業務分類番号 ①自家用電気工作物保守点検 ⑧清掃業務 ②消防設備点検 ⑨給食室廃棄設備洗浄業務 ③空調設備点検 ⑩自動ドア保守点検 ④オイルタンク保守点検 ⑪１２条点検 ⑤浄化槽等保守点検 ⑫植栽管理（除草、樹木剪定） ⑥受水槽等保守点検 ⑬機械警備 ⑦昇降機保守点検 ⑭その他維持管理業務